## 表-02 建设项目投标报价汇总表
建设项目投标报价汇总表
工程名称：新疆农业大学周转房2026年装修改造项目 |  |  |  | 第 1 页 共 1 页
序号 | 单项工程名称 | 金额（元） | 其中: （元）
|  |  | 暂估价 |  | 安全文明施工费 | 规费
1 | 三区2号楼2-503室
2 | 三区2号楼3-401室
3 | 二区6号楼3-301室
4 | 三区2号楼1-302室
5 | 三区4号楼3-402室
6 | 三区2号楼1-401室
7 | 二区4号楼1-502室
8 | 三区13号楼5-201室
9 | 三区14号楼3-102室
10 | 四区1号楼2-502室
合计
注：本表适用于建设项目招标控制价或投标报价的汇总。
表-02

## 表-03 单项工程投标报价汇总表【三区2号楼2-503室】
单项工程投标报价汇总表
工程名称：三区2号楼2-503室 |  |  |  | 第 1 页 共 1 页
序号 | 单位工程名称 | 金额（元） | 其中: (元)
|  |  | 暂估价 |  | 安全文明施工费 | 规费
1 | 建筑与装饰工程
2 | 电气设备安装工程
3 | 弱电工程
4 | 给排水工程
合计
注：本表适用于单项工程招标控制价或投标报价的汇总。暂估价包括分部分项工程中的暂估价和专业工程工程暂估价。
表—03

## 表-03 单项工程投标报价汇总表【三区2号楼3-401室】
单项工程投标报价汇总表
工程名称：三区2号楼3-401室 |  |  |  | 第 1 页 共 1 页
序号 | 单位工程名称 | 金额（元） | 其中: (元)
|  |  | 暂估价 |  | 安全文明施工费 | 规费
1 | 建筑与装饰工程
2 | 电气设备安装工程
3 | 弱电工程
4 | 给排水工程
合计
注：本表适用于单项工程招标控制价或投标报价的汇总。暂估价包括分部分项工程中的暂估价和专业工程工程暂估价。
表—03

## 表-03 单项工程投标报价汇总表【二区6号楼3-301室】
单项工程投标报价汇总表
工程名称：二区6号楼3-301室 |  |  |  | 第 1 页 共 1 页
序号 | 单位工程名称 | 金额（元） | 其中: (元)
|  |  | 暂估价 |  | 安全文明施工费 | 规费
1 | 建筑与装饰工程
2 | 电气设备安装工程
3 | 弱电工程
4 | 给排水工程
合计
注：本表适用于单项工程招标控制价或投标报价的汇总。暂估价包括分部分项工程中的暂估价和专业工程工程暂估价。
表—03

## 表-03 单项工程投标报价汇总表【三区2号楼1-302室】
单项工程投标报价汇总表
工程名称：三区2号楼1-302室 |  |  |  | 第 1 页 共 1 页
序号 | 单位工程名称 | 金额（元） | 其中: (元)
|  |  | 暂估价 |  | 安全文明施工费 | 规费
1 | 建筑与装饰工程
2 | 电气设备安装工程
3 | 弱电工程
4 | 给排水工程
合计
注：本表适用于单项工程招标控制价或投标报价的汇总。暂估价包括分部分项工程中的暂估价和专业工程工程暂估价。
表—03

## 表-03 单项工程投标报价汇总表【三区4号楼3-402室】
单项工程投标报价汇总表
工程名称：三区4号楼3-402室 |  |  |  | 第 1 页 共 1 页
序号 | 单位工程名称 | 金额（元） | 其中: (元)
|  |  | 暂估价 |  | 安全文明施工费 | 规费
1 | 建筑与装饰工程
2 | 电气设备安装工程
3 | 弱电工程
4 | 给排水工程
合计
注：本表适用于单项工程招标控制价或投标报价的汇总。暂估价包括分部分项工程中的暂估价和专业工程工程暂估价。
表—03

## 表-03 单项工程投标报价汇总表【三区2号楼1-401室】
单项工程投标报价汇总表
工程名称：三区2号楼1-401室 |  |  |  | 第 1 页 共 1 页
序号 | 单位工程名称 | 金额（元） | 其中: (元)
|  |  | 暂估价 |  | 安全文明施工费 | 规费
1 | 建筑与装饰工程
2 | 电气设备安装工程
3 | 弱电工程
4 | 给排水工程
合计
注：本表适用于单项工程招标控制价或投标报价的汇总。暂估价包括分部分项工程中的暂估价和专业工程工程暂估价。
表—03

## 表-03 单项工程投标报价汇总表【二区4号楼1-502室】
单项工程投标报价汇总表
工程名称：二区4号楼1-502室 |  |  |  | 第 1 页 共 1 页
序号 | 单位工程名称 | 金额（元） | 其中: (元)
|  |  | 暂估价 |  | 安全文明施工费 | 规费
1 | 建筑与装饰工程
2 | 电气设备安装工程
3 | 弱电工程
4 | 给排水工程
合计
注：本表适用于单项工程招标控制价或投标报价的汇总。暂估价包括分部分项工程中的暂估价和专业工程工程暂估价。
表—03

## 表-03 单项工程投标报价汇总表【三区13号楼5-201室】
单项工程投标报价汇总表
工程名称：三区13号楼5-201室 |  |  |  | 第 1 页 共 1 页
序号 | 单位工程名称 | 金额（元） | 其中: (元)
|  |  | 暂估价 |  | 安全文明施工费 | 规费
1 | 建筑与装饰工程
2 | 电气设备安装工程
3 | 弱电工程
4 | 给排水工程
合计
注：本表适用于单项工程招标控制价或投标报价的汇总。暂估价包括分部分项工程中的暂估价和专业工程工程暂估价。
表—03

## 表-03 单项工程投标报价汇总表【三区14号楼3-102室】
单项工程投标报价汇总表
工程名称：三区14号楼3-102室 |  |  |  | 第 1 页 共 1 页
序号 | 单位工程名称 | 金额（元） | 其中: (元)
|  |  | 暂估价 |  | 安全文明施工费 | 规费
1 | 建筑与装饰工程
2 | 电气设备安装工程
3 | 弱电工程
4 | 给排水工程
合计
注：本表适用于单项工程招标控制价或投标报价的汇总。暂估价包括分部分项工程中的暂估价和专业工程工程暂估价。
表—03

## 表-03 单项工程投标报价汇总表【四区1号楼2-502室】
单项工程投标报价汇总表
工程名称：四区1号楼2-502室 |  |  |  | 第 1 页 共 1 页
序号 | 单位工程名称 | 金额（元） | 其中: (元)
|  |  | 暂估价 |  | 安全文明施工费 | 规费
1 | 建筑与装饰工程
2 | 电气设备安装工程
3 | 弱电工程
4 | 给排水工程
合计
注：本表适用于单项工程招标控制价或投标报价的汇总。暂估价包括分部分项工程中的暂估价和专业工程工程暂估价。
表—03

## 表-04 单位工程投标报价汇总表【建筑与装饰工程】
单位工程投标报价汇总表
工程名称：建筑与装饰工程 |  | 标段：新疆农业大学周转房2026年装修改造项目 |  | 第 1 页 共 1 页
序号 | 汇总内容 |  | 金额(元) |  | 其中：暂估价(元)
一 | 分部分项工程费
1.1 | 拆除工程
1.2 | 新建工程
二 | 措施项目费
2.1 | 单价措施项目费
2.2 | 总价措施项目费
2.21 | 其中：安全文明施工费
三 | 其他项目费
3.1 | 暂列金额
3.2 | 暂估价
3.3 | 计日工
3.4 | 总承包服务费
四 | 规费
五 | 税前工程造价
六 | 税金
投标报价合计=一+二+三+四+六
注：本表适用于单位工程招标控制价或投标报价的汇总，如无单位工程划分，单项工程也使用本表汇总
表—04

## 表-08 分部分项工程和单价措施项目清单与计价表【建筑与装
分部分项工程和单价措施项目清单与计价表
工程名称：建筑与装饰工程 |  |  |  | 标段：新疆农业大学周转房2026年装修改造项目 |  |  |  | 第 1 页 共 14 页
序号 | 项目编码 | 项目名称 | 项目特征描述 |  | 计量单位 | 工程量 | 金额（元）
[7 empty] | 综合单价 |  | 合价 | 其中
暂估价
分部分项
拆除工程
1 | 010801005001 | 门联窗门框拆除 | 1.名称:门联窗门框拆除 2.门窗洞口尺寸:详见设计图纸 3.垃圾外运:拆除垃圾运输设备，施工方自行考虑，垃圾的弃运地点需满足业主要求及《新疆乌鲁木齐市城市建筑垃圾管理办法》进行弃置；所用机械、运距及垃圾处置费施工单位在投标报价时综合考虑 4.备注:其它未说明事宜详见设计图纸及相关规范要求 |  | 樘 | 1
2 | 011404014001 | 地板革铲除 | 1.名称:地板革铲除 2.拆除部位:室内地面 3.垃圾外运:拆除垃圾运输设备，施工方自行考虑，垃圾的弃运地点需满足业主要求及《新疆乌鲁木齐市城市建筑垃圾管理办法》进行弃置；所用机械、运距及垃圾处置费施工单位在投标报价时综合考虑 4.备注:其它未说明事宜详见设计图纸及相关规范要求 |  | m2 | 41.27
3 | 011601001001 | 室内墙体拆除 | 1.名称:室内墙体拆除 2.拆除部位:室内隔墙拆除，含新开门洞等，具体详设计要求 3.垃圾外运:拆除垃圾运输设备，施工方自行考虑，垃圾的弃运地点需满足业主要求及《新疆乌鲁木齐市城市建筑垃圾管理办法》进行弃置；所用机械、运距及垃圾处置费施工单位在投标报价时综合考虑 |  | m3 | 1.23
本页小计
注：为计取规费等的使用，可在表中增设其中：“定额人工费”。
表—08
分部分项工程和单价措施项目清单与计价表
工程名称：建筑与装饰工程 |  |  |  | 标段：新疆农业大学周转房2026年装修改造项目 |  |  |  | 第 2 页 共 14 页
序号 | 项目编码 | 项目名称 | 项目特征描述 |  | 计量单位 | 工程量 | 金额（元）
[7 empty] | 综合单价 |  | 合价 | 其中
暂估价
4.备注:其它未说明事宜详见设计图纸及相关规范要求
4 | 011601001002 | 蹲台、洁具等拆除 | 1.名称:蹲台、洁具等拆除 2.拆除部位:卫生间 3.砌体表面的附着物种类:瓷砖 4.垃圾外运:拆除垃圾运输设备，施工方自行考虑，垃圾的弃运地点需满足业主要求及《新疆乌鲁木齐市城市建筑垃圾管理办法》进行弃置；所用机械、运距及垃圾处置费施工单位在投标报价时综合考虑 5.备注:其它未说明事宜详见设计图纸及相关规范要求 |  | m3 | 0.12
5 | 011604001001 | 水泥砂浆地面拆除 | 1.名称:水泥砂浆地面拆除 2.拆除部位:阳台 3.垃圾外运:拆除垃圾运输设备，施工方自行考虑，垃圾的弃运地点需满足业主要求及《新疆乌鲁木齐市城市建筑垃圾管理办法》进行弃置；所用机械、运距及垃圾处置费施工单位在投标报价时综合考虑 4.备注:其它未说明事宜详见设计图纸及相关规范要求 |  | m2 | 4.47
6 | 011604002001 | 立面乳胶漆拆除 | 1.名称:立面乳胶漆拆除 2.拆除部位:室内内墙及部分零星拆除 3.垃圾外运:拆除垃圾运输设备，施工方自行考虑，垃圾的弃运地点需满足业主要求及《新疆乌鲁木齐市城市建筑垃圾管理办法》进行弃置；所用机械、运距及 |  | m2 | 114.24
本页小计
注：为计取规费等的使用，可在表中增设其中：“定额人工费”。
表—08
分部分项工程和单价措施项目清单与计价表
工程名称：建筑与装饰工程 |  |  |  | 标段：新疆农业大学周转房2026年装修改造项目 |  |  |  | 第 3 页 共 14 页
序号 | 项目编码 | 项目名称 | 项目特征描述 |  | 计量单位 | 工程量 | 金额（元）
[7 empty] | 综合单价 |  | 合价 | 其中
暂估价
垃圾处置费施工单位在投标报价时综合考虑 4.备注:其它未说明事宜详见设计图纸及相关规范要求
7 | 011604003001 | 天棚面层拆除 | 1.名称:天棚面层拆除 2.拆除部位:室内天棚面层及零星拆除 3.垃圾外运:拆除垃圾运输设备，施工方自行考虑，垃圾的弃运地点需满足业主要求及《新疆乌鲁木齐市城市建筑垃圾管理办法》进行弃置；所用机械、运距及垃圾处置费施工单位在投标报价时综合考虑 4.备注:其它未说明事宜详见设计图纸及相关规范要求 |  | m2 | 44.86
8 | 011605002001 | 地面块料拆除 | 1.名称:地面块料拆除 2.拆除部位:卫生间、洗漱台地砖，具体位置详设计图纸 3.垃圾外运:拆除垃圾运输设备，施工方自行考虑，垃圾的弃运地点需满足业主要求及《新疆乌鲁木齐市城市建筑垃圾管理办法》进行弃置；所用机械、运距及垃圾处置费施工单位在投标报价时综合考虑 4.备注:其它未说明事宜详见设计图纸及相关规范要求 |  | m2 | 5.65
9 | 011605002002 | 踢脚线拆除 | 1.名称:踢脚线拆除 2.拆除部位:室内内墙及部分零星拆除 3.垃圾外运:拆除垃圾运输设备，施工方自行考虑，垃圾的弃运地点需满足业主要求及《新疆乌鲁木齐市城市建筑垃圾管理办法》进行弃 |  | m2 | 7.23
本页小计
注：为计取规费等的使用，可在表中增设其中：“定额人工费”。
表—08
分部分项工程和单价措施项目清单与计价表
工程名称：建筑与装饰工程 |  |  |  | 标段：新疆农业大学周转房2026年装修改造项目 |  |  |  | 第 4 页 共 14 页
序号 | 项目编码 | 项目名称 | 项目特征描述 |  | 计量单位 | 工程量 | 金额（元）
[7 empty] | 综合单价 |  | 合价 | 其中
暂估价
置；所用机械、运距及垃圾处置费施工单位在投标报价时综合考虑 4.备注:其它未说明事宜详见设计图纸及相关规范要求
10 | 011605002003 | 立面块料拆除 | 1.名称:立面块料拆除 2.拆除部位:卫生间、洗漱台地砖，具体位置详设计图纸 3.垃圾外运:拆除垃圾运输设备，施工方自行考虑，垃圾的弃运地点需满足业主要求及《新疆乌鲁木齐市城市建筑垃圾管理办法》进行弃置；所用机械、运距及垃圾处置费施工单位在投标报价时综合考虑 4.备注:其它未说明事宜详见设计图纸及相关规范要求 |  | m2 | 25.92
11 | 011609002001 | 隔断拆除 | 1.名称:隔断拆除 2.拆除部位:卫生间淋浴隔断 3.垃圾外运:拆除垃圾运输设备，施工方自行考虑，垃圾的弃运地点需满足业主要求及《新疆乌鲁木齐市城市建筑垃圾管理办法》进行弃置；所用机械、运距及垃圾处置费施工单位在投标报价时综合考虑 4.备注:其它未说明事宜详见设计图纸及相关规范要求 |  | m2 | 6.29
12 | 011610002001 | 整樘木门拆除 | 1.名称:整樘木门拆除 2.门窗洞口尺寸:详见设计图纸 3.垃圾外运:拆除垃圾运输设备，施工方自行考虑，垃圾的弃运地点需满足业主要求及《新疆乌鲁木齐市城市建筑垃圾管理办法》进行弃 |  | 樘 | 6
本页小计
注：为计取规费等的使用，可在表中增设其中：“定额人工费”。
表—08
分部分项工程和单价措施项目清单与计价表
工程名称：建筑与装饰工程 |  |  |  | 标段：新疆农业大学周转房2026年装修改造项目 |  |  |  | 第 5 页 共 14 页
序号 | 项目编码 | 项目名称 | 项目特征描述 |  | 计量单位 | 工程量 | 金额（元）
[7 empty] | 综合单价 |  | 合价 | 其中
暂估价
置；所用机械、运距及垃圾处置费施工单位在投标报价时综合考虑 4.备注:其它未说明事宜详见设计图纸及相关规范要求
13 | 011610002002 | 防盗门门拆除 | 1.名称:防盗门门拆除 2.门窗洞口尺寸:详见设计图纸 3.垃圾外运:拆除垃圾运输设备，施工方自行考虑，垃圾的弃运地点需满足业主要求及《新疆乌鲁木齐市城市建筑垃圾管理办法》进行弃置；所用机械、运距及垃圾处置费施工单位在投标报价时综合考虑 4.备注:其它未说明事宜详见设计图纸及相关规范要求 |  | 樘 | 1
14 | 011610002003 | 金属窗拆除 | 1.名称:塑钢窗拆除 2.名称:阳台窗 3.门窗洞口尺寸:详见图纸 4.垃圾外运:拆除垃圾运输设备，施工方自行考虑，垃圾的弃运地点需满足业主要求及《新疆乌鲁木齐市城市建筑垃圾管理办法》进行弃置；所用机械、运距及垃圾处置费施工单位在投标报价时综合考虑 5.备注:其它未说明事宜详见设计图纸及相关规范要求 |  | 樘 | 2
15 | 011614002001 | 吊柜拆除 | 1.名称:吊柜拆除 2.柜体材质:木质 3.垃圾外运:拆除垃圾运输设备，施工方自行考虑，垃圾的弃运地点需满足业主要求及《新疆乌鲁木齐市城市建筑垃圾管理办法》进行弃置；所用机械、运距及 |  | m | 3.32
本页小计
注：为计取规费等的使用，可在表中增设其中：“定额人工费”。
表—08
分部分项工程和单价措施项目清单与计价表
工程名称：建筑与装饰工程 |  |  |  | 标段：新疆农业大学周转房2026年装修改造项目 |  |  |  | 第 6 页 共 14 页
序号 | 项目编码 | 项目名称 | 项目特征描述 |  | 计量单位 | 工程量 | 金额（元）
[7 empty] | 综合单价 |  | 合价 | 其中
暂估价
垃圾处置费施工单位在投标报价时综合考虑 4.备注:其它未说明事宜详见设计图纸及相关规范要求
16 | 011614003001 | 窗台板拆除 | 1.名称:窗台板拆除 2.材质:石材 3.垃圾外运:拆除垃圾运输设备，施工方自行考虑，垃圾的弃运地点需满足业主要求及《新疆乌鲁木齐市城市建筑垃圾管理办法》进行弃置；所用机械、运距及垃圾处置费施工单位在投标报价时综合考虑 4.备注:其它未说明事宜详见设计图纸及相关规范要求 |  | m | 4.55
分部小计
新建工程
1 | 040305004001 | 内墙 | 1.名称:内墙 2.材料品种、规格:普通砖 3.其他:拆除墙体新砌、原窗户堵洞、各类管道立管包管 4.备注:其它未说明事宜详见设计图纸及相关规范要求 |  | m3 | 1.05
2 | 010801002001 | 木质门带套 | 1.名称:木质门带套 2.门代号及洞口尺寸:M0921，具体详见设计图纸 3.位置:卧室、入户门 4.门框、扇材质:木质门 5.五金安装及其他:五金均必须按各自选用图集配备齐全 6.备注:其它未说明事宜详见设计图纸及相关规范要求 7.五金安装及其他:五 |  | 樘 | 2
本页小计
注：为计取规费等的使用，可在表中增设其中：“定额人工费”。
表—08
分部分项工程和单价措施项目清单与计价表
工程名称：建筑与装饰工程 |  |  |  | 标段：新疆农业大学周转房2026年装修改造项目 |  |  |  | 第 7 页 共 14 页
序号 | 项目编码 | 项目名称 | 项目特征描述 |  | 计量单位 | 工程量 | 金额（元）
[7 empty] | 综合单价 |  | 合价 | 其中
暂估价
金均必须按各自选用图集配备齐全 8.备注:其它未说明事宜详见设计图纸及相关规范要求
3 | 010801005002 | 成品木质垭口套 | 1.名称:成品木质垭口套 2.框截面尺寸:440mm，带包边 3.材质、规格、颜色:详设计及业主要求 4.备注:其它未说明事宜详见设计图纸及相关规范要求 |  | m | 6.55
4 | 010802001001 | 钢质防盗门 | 1.名称:钢质防盗门 2.门代号及洞口尺寸:M0921 3.门框、扇材质:具体做法详设计要求 4.五金安装及其他:五金均必须按各自选用图集配备齐全 5.备注:其它未说明事宜详见设计图纸及相关规范要求 |  | m2 | 1.89
5 | 010802001002 | 铝合金双玻平开门 | 1.名称:铝合金双玻平开门 2.门代号及洞口尺寸:根据现有门洞调整门尺寸，具体详见设计图纸 3.位置:厨房 4.门框、扇材质:铝合金门、铝合金门套 5.玻璃品种、厚度:双层玻璃 6.五金安装及其他:五金均必须按各自选用图集配备齐全 7.备注:其它未说明事宜详见设计图纸及相关规范要求 |  | m2 | 1.89
6 | 010802001003 | 铝合金双玻平开门 | 1.名称:铝合金双玻平开门 2.门代号及洞口尺寸:根据现有门洞调整门尺寸，具体详见设计图纸 |  | m2 | 1.89
本页小计
注：为计取规费等的使用，可在表中增设其中：“定额人工费”。
表—08
分部分项工程和单价措施项目清单与计价表
工程名称：建筑与装饰工程 |  |  |  | 标段：新疆农业大学周转房2026年装修改造项目 |  |  |  | 第 8 页 共 14 页
序号 | 项目编码 | 项目名称 | 项目特征描述 |  | 计量单位 | 工程量 | 金额（元）
[7 empty] | 综合单价 |  | 合价 | 其中
暂估价
3.位置:卫生间 4.门框、扇材质:铝合金门、铝合金门套 5.玻璃品种、厚度:双层玻璃 6.五金安装及其他:五金均必须按各自选用图集配备齐全 7.备注:其它未说明事宜详见设计图纸及相关规范要求
7 | 010807001001 | 金属（塑钢、断桥）窗 | 1.名称:金属（塑钢、断桥）窗 2.框、扇材质:详设计要求 3.玻璃品种、厚度:详设计要求 4.备注:其它未说明事宜详见设计图纸及相关规范要求 |  | m2 | 5.64
8 | 010807001002 | 窗户维修 | 1.名称:窗户维修 2.做法:整窗维修、包含窗扇胶条更换、五金维修等所有内容 3.其他:包含原有旧窗户的打胶工作内容，该工程施工单位投标时自行考虑 4.备注:其它未说明事宜详见设计图纸及相关规范要求 |  | 樘 | 3
9 | 010809004001 | 石材窗台板 | 1.名称:窗台板 2.窗台板材质、规格、颜色:详设计及业主要求 3.备注:其它未说明事宜详见设计图纸及相关规范要求 |  | m2 | 1.42
10 | 010809004002 | 工作学习台 | 1.名称:工作学习台（含倒角） 2.窗台板材质、规格、颜色:详设计及业主要求 3.备注:其它未说明事宜详见设计图纸及相关规范要求 |  | m2 | 0.67
本页小计
注：为计取规费等的使用，可在表中增设其中：“定额人工费”。
表—08
分部分项工程和单价措施项目清单与计价表
工程名称：建筑与装饰工程 |  |  |  | 标段：新疆农业大学周转房2026年装修改造项目 |  |  |  | 第 9 页 共 14 页
序号 | 项目编码 | 项目名称 | 项目特征描述 |  | 计量单位 | 工程量 | 金额（元）
[7 empty] | 综合单价 |  | 合价 | 其中
暂估价
11 | 010809004003 | 阳台石英石台面桌 | 1.名称:阳台石英石台面桌 2.窗台板材质、规格、颜色:石英石台面（含倒角） 3.备注:其它未说明事宜详见设计图纸及相关规范要求 |  | m2 | 1.59
12 | 011408002001 | 榻榻米 | 1.名称:榻榻米床 2.备注:其它未说明事宜详见设计图纸及相关规范要求 |  | m2 | 3.6
13 | 010904001001 | 卫生间地面（楼面）卷材防水 | 1.名称:卫生间第地面（楼面）卷材防水 2.防水层数:2层 3.防水层做法:丙纶布 4.反边高度:卫生间洗手盆区1.2m，淋浴区2m，其余0.3m 5.备注:其它未说明事宜详见设计图纸及相关规范要求 |  | m2 | 10.7
14 | 011504001001 | 木质板暖气罩 | 1.名称:木质板暖气罩 2.暖气罩材质:木质 3.备注:其它未说明事宜详见设计图纸及相关规范要求 |  | m2 | 3.28
15 | 010904001002 | 厨房地面（楼面）卷材防水 | 1.名称:卫生间第地面（楼面）卷材防水 2.防水层数:2层 3.防水层做法:GS防水涂料 4.反边高度:上翻300mm 5.备注:其它未说明事宜详见设计图纸及相关规范要求 |  | m2 | 7.84
16 | 011102003001 | 卫生间楼地面 | 1.名称:卫生间楼地面 2.面层材料品种、规格、颜色:防滑地砖地面300*300mm 3.嵌缝材料种类:美缝处理，做法详设计 4.做法:含空鼓部位处理，具体详设计要求 5.备注:其它未说明事 |  | m2 | 2.94
本页小计
注：为计取规费等的使用，可在表中增设其中：“定额人工费”。
表—08
分部分项工程和单价措施项目清单与计价表
工程名称：建筑与装饰工程 |  |  |  | 标段：新疆农业大学周转房2026年装修改造项目 |  |  |  | 第 10 页 共 14 页
序号 | 项目编码 | 项目名称 | 项目特征描述 |  | 计量单位 | 工程量 | 金额（元）
[7 empty] | 综合单价 |  | 合价 | 其中
暂估价
宜详见设计图纸及相关规范要求
17 | 011102003002 | 厨房块料楼地面 | 1.名称:厨房块料楼地面 2.面层材料品种、规格、颜色:地砖地面800*800mm 3.嵌缝材料种类:美缝处理，做法详设计 4.做法:含空鼓部位处理，具体详设计要求 5.备注:其它未说明事宜详见设计图纸及相关规范要求 |  | m2 | 3.51
18 | 011102003003 | 其他房间块料楼地面 | 1.名称:其他房间块料楼地面 2.面层材料品种、规格、颜色:地砖地面800*800mm 3.嵌缝材料种类:美缝处理，做法详设计 4.做法:含空鼓部位处理，具体详设计要求 5.备注:其它未说明事宜详见设计图纸及相关规范要求 |  | m2 | 45.48
19 | 011105005001 | 木质踢脚线 | 1.名称:木质踢脚线 2.踢脚线高度:50mm 3.粘贴层厚度、材料种类:详设计要求 4.面层材料品种、规格、颜色:详设计要求 5.其他:含切割安装基层等一切与之相关工作 6.备注:其它未说明事宜详见设计图纸及相关规范要求 |  | m2 | 2.41
20 | 011204003001 | 块料墙面 | 1.名称:块料墙面 2.安装方式:粘贴 3.面层材料品种、规格、颜色:300*600mm白色墙砖 4.缝宽、嵌缝材料种类:详设计要求 5.其他:需做美缝处理 6.备注:其它未说明事 |  | m2 | 30.46
本页小计
注：为计取规费等的使用，可在表中增设其中：“定额人工费”。
表—08
分部分项工程和单价措施项目清单与计价表
工程名称：建筑与装饰工程 |  |  |  | 标段：新疆农业大学周转房2026年装修改造项目 |  |  |  | 第 11 页 共 14 页
序号 | 项目编码 | 项目名称 | 项目特征描述 |  | 计量单位 | 工程量 | 金额（元）
[7 empty] | 综合单价 |  | 合价 | 其中
暂估价
宜详见设计图纸及相关规范要求
21 | 011207001001 | 墙面装饰木板 | 1.名称:墙面装饰木板 2.部位:详见图纸 3.备注:其它未说明事宜详见设计图纸及相关规范要求 |  | m2 | 4.1
22 | 011302001001 | 铝扣板集成吊顶 | 1.名称:铝扣板集成吊顶 2.部位:厨房、卫生间等 3.龙骨材料种类、规格、中距:50系列轻钢龙骨间距600mm，∅8全丝螺杆吊筋，L型铝型材收边龙骨，主龙骨间距600，副龙骨间距300 4.吊顶形式、吊杆规格、高度:吊杆间距同主龙骨 5.面层材料品种、规格:铝扣板面层300*300mm 6.备注:其它未说明事宜详见设计图纸及相关规范要求 |  | m2 | 6.33
23 | 011406001001 | 乳胶漆内墙面 | 1.名称:乳胶漆内墙面 2.部位:有水房间之外房间（含其他零星修补） 3.面层油漆品种、刷漆遍数:二遍乳胶漆、含空鼓部位处理、原面层清灰等 4.备注:其它未说明事宜详见设计图纸及相关规范要求 |  | m2 | 110.14
24 | 011407002001 | 乳胶漆天棚 | 1.名称:乳胶漆天棚 2.部位:有水房间之外房间 3.面层做法:二遍乳胶漆、含空鼓部位处理、原面层清灰等 4.抹灰厚度、材料种类:详设计要求 5.备注:其它未说明事 |  | m2 | 44.86
本页小计
注：为计取规费等的使用，可在表中增设其中：“定额人工费”。
表—08
分部分项工程和单价措施项目清单与计价表
工程名称：建筑与装饰工程 |  |  |  | 标段：新疆农业大学周转房2026年装修改造项目 |  |  |  | 第 12 页 共 14 页
序号 | 项目编码 | 项目名称 | 项目特征描述 |  | 计量单位 | 工程量 | 金额（元）
[7 empty] | 综合单价 |  | 合价 | 其中
暂估价
宜详见设计图纸及相关规范要求
25 | 011501003001 | 定制成品木质衣柜 | 1.名称:定制成品木质衣柜 2.台柜规格:高度2647mm，长度2000-2200mm（详图纸），深度570mm 3.其他:内部隔板详图纸 4.材质、规格、颜色:详设计及业主要求 5.备注:其它未说明事宜详见设计图纸及相关规范要求 |  | m | 2.2
26 | 011501003002 | 定制成品木质衣柜 | 1.名称:定制成品木质衣柜 2.台柜规格:高度2600mm，长度1200-1600mm（详图纸），深度600mm 3.其他:内部隔板详图纸 4.材质、规格、颜色:详设计及业主要求 5.备注:其它未说明事宜详见设计图纸及相关规范要求 |  | m | 1.5
27 | 011501005001 | 鞋衣柜 | 1.名称:鞋衣柜 2.台柜规格:详图纸 3.材质、规格、颜色:详设计及业主要求 4.备注:其它未说明事宜详见设计图纸及相关规范要求 |  | 个 | 1
28 | 011501006001 | 定制书柜 | 1.名称:定制书柜 2.台柜规格:高度2600mm，长度同阳台宽度（详图纸），深度600mm 3.其他:内部隔板详图纸 4.材质、规格、颜色:详设计及业主要求 5.备注:其它未说明事 |  | m | 1.17
本页小计
注：为计取规费等的使用，可在表中增设其中：“定额人工费”。
表—08
分部分项工程和单价措施项目清单与计价表
工程名称：建筑与装饰工程 |  |  |  | 标段：新疆农业大学周转房2026年装修改造项目 |  |  |  | 第 13 页 共 14 页
序号 | 项目编码 | 项目名称 | 项目特征描述 |  | 计量单位 | 工程量 | 金额（元）
[7 empty] | 综合单价 |  | 合价 | 其中
暂估价
宜详见设计图纸及相关规范要求
29 | 011501009001 | 厨房低柜 | 1.名称:厨房低柜 2.台柜规格:高度800mm，宽度600mm，长度详厨房设计图纸 3.台面材料种类、规格:白色石英石台面 4.材质、规格、颜色:详设计及业主要求 5.备注:其它未说明事宜详见设计图纸及相关规范要求 |  | m | 3.06
30 | 011505001001 | 洗手台含成品镜柜 | 1.名称:洗手台含成品镜柜 2.位置:卫生间 3.材质、规格、颜色:详设计及业主要求 4.备注:其它未说明事宜详见设计图纸及相关规范要求 |  | 个 | 1
31 | 020204009001 | 石材过门石 | 1.名称:石材过门石 2.位置:卫生间门口 3.其他:详见设计图纸 4.备注:其它未说明事宜详见设计图纸及相关规范要求 |  | m | 0.7
32 | 011302001002 | 管道水平管包封 | 1.名称:管道水平管包封 2.面层材料品种、规格:铝扣板 3.材质、规格、颜色:详设计及业主要求 4.备注:其它未说明事宜详见设计图纸及相关规范要求 |  | m2 | 3.08
33 | 010810001001 | 窗帘杆 | 1.名称:窗帘杆 2.备注:其它未说明事宜详见设计图纸及相关规范要求 |  | m | 8.68
34 | 01B001 | 晾衣架 | 1.名称:晾衣架 2.其他:符合业主需求 |  | 套 | 1
分部小计
分部小计
本页小计
注：为计取规费等的使用，可在表中增设其中：“定额人工费”。
表—08
分部分项工程和单价措施项目清单与计价表
工程名称：建筑与装饰工程 |  |  |  | 标段：新疆农业大学周转房2026年装修改造项目 |  |  |  | 第 14 页 共 14 页
序号 | 项目编码 | 项目名称 | 项目特征描述 |  | 计量单位 | 工程量 | 金额（元）
[7 empty] | 综合单价 |  | 合价 | 其中
暂估价
措施项目
分部小计
本页小计
合计
注：为计取规费等的使用，可在表中增设其中：“定额人工费”。
表—08

## 表-11 总价措施项目清单与计价表【建筑与装饰工程】
总价措施项目清单与计价表
工程名称：建筑与装饰工程 |  |  | 标段：新疆农业大学周转房2026年装修改造项目 |  |  |  |  | 第 1 页 共 2 页
序号 | 项目编码 | 项目名称 |  | 计算基础 | 费率(%) | 金额(元) | 调整费率(%) |  | 调整后金额(元) | 备注
1 | 011707001001 | 安全文明施工
2 | 011707001002 | 其中：环境保护费、文明施工费、安全施工费 |  | 分部分项人工费+分部分项机械费+单价措施项目人工费+单价措施项目机械费 | 2.8
3 | 011707001003 | 其中：临时设施费 |  | 分部分项人工费+分部分项机械费+单价措施项目人工费+单价措施项目机械费 | 1.38
4 | 011707001004 | 其中：智慧工地基础配置费
5 | 011707002001 | 夜间施工增加费 |  |  | 0 |  |  |  |  | 按实际发生计取，不发生不计取。
6 | 011707004001 | 二次搬运费 |  | 分部分项人工费+分部分项机械费+单价措施项目人工费+单价措施项目机械费 | 0
7 | 011707005001 | 冬雨季施工增加费 |  |  | 0 |  |  |  |  | 不发生不计取，在编制施工招标文件时依据工程实际情况，结合市场编制费用清单。
8 | 011707007001 | 已完工程及设备保护费 |  | 分部分项人工费+分部分项机械费+单价措施项目人工费+单价措施项目机械费 | 0.07
9 | X011707008001 | 工程定位复测、点交清理费 |  | 分部分项人工费+分部分项机械费+单价措施项目人工费+单价措施项目机械费 | 0.08
10 | X011707010001 | 检验试验费
11 | X011707010002 | 其中：自检试验费 |  |  | 0
12 | X011707010003 | 其中：检验试验配合费 |  | 分部分项人工费+分部分项机械费+单价措施项目人工费+单价措施项目机械费 | 0.11
13 | X011707011001 | 特殊地区增加费 |  |  | 0 |  |  |  |  | 结合工程实际情
编制人（造价人员）： | [7 empty] | 复核人（造价工程师）：
注：1.“计算基础”中安全文明施工费可为“定额基价”、“定额人工费”或“定额人工费+定额机械费”，其他项目可为“定额人工费”或“定额人工费+定额机械费”。 2.按施工方案计算的措施费，若无“计算基础”和“费率”的数值，也可只填“金额”数值，但应在备注栏说明施工方案出处或计算方法。
表-11
总价措施项目清单与计价表
工程名称：建筑与装饰工程 |  |  | 标段：新疆农业大学周转房2026年装修改造项目 |  |  |  |  | 第 2 页 共 2 页
序号 | 项目编码 | 项目名称 |  | 计算基础 | 费率(%) | 金额(元) | 调整费率(%) |  | 调整后金额(元) | 备注
况，按相关规定计取(高海拔地区施工增加费计算过程详见【取费设置】-【高海拔地区施工增加费】功能界面)
14 | 01B991001001 | 竣工档案编制费 |  | 分部分项人工费+分部分项机械费+单价措施项目人工费+单价措施项目机械费 | 0.27
合 计
编制人（造价人员）： | [7 empty] | 复核人（造价工程师）：
注：1.“计算基础”中安全文明施工费可为“定额基价”、“定额人工费”或“定额人工费+定额机械费”，其他项目可为“定额人工费”或“定额人工费+定额机械费”。 2.按施工方案计算的措施费，若无“计算基础”和“费率”的数值，也可只填“金额”数值，但应在备注栏说明施工方案出处或计算方法。
表-11

## 表-12 其他项目清单与计价汇总表【建筑与装饰工程】
其他项目清单与计价汇总表
工程名称：建筑与装饰工程 |  | 标段：新疆农业大学周转房2026年装修改造项目 |  |  | 第 1 页 共 1 页
序号 | 项目名称 |  | 金额(元) | 结算金额(元) |  | 备注
1 | 暂列金额 |  | 30000 |  |  | 明细详见表-12-1
2 | 暂估价
2.1 | 材料暂估价 |  | — |  |  | 明细详见表-12-2
2.2 | 专业工程暂估价 |  |  |  |  | 明细详见表-12-3
2.3 | 施工技术专项措施项目暂估价 |  |  |  |  | 明细详见表-12-7
3 | 计日工 |  |  |  |  | 明细详见表-12-4
4 | 总承包服务费 |  |  |  |  | 明细详见表-12-5
合 计 | [5 empty] | —
注：材料（工程设备）暂估单价进入清单项目综合单价，此处不汇总。
表-12

## 表-12-1 暂列金额明细表【建筑与装饰工程】
暂列金额明细表
工程名称：建筑与装饰工程 |  | 标段：新疆农业大学周转房2026年装修改造项目 |  |  | 第 1 页 共 1 页
序号 | 项目名称 |  | 计量单位 | 暂定金额(元) |  | 备注
1 | 暂列金额 |  |  | 30000
合 计 |  |  |  | 30000 |  | —
注：此表由招标人填写，如不能详列，也可只列暂列金额总额，投标人应将上述暂列金额计入投标总价中。
表—12—1

## 表-13 规费、税金项目清单与计价表【建筑与装饰工程】
规费、税金项目计价表
工程名称：建筑与装饰工程 |  | 标段：新疆农业大学周转房2026年装修改造项目 |  |  | 第 1 页 共 1 页
序号 | 项目名称 |  | 计算基础 | 计算基数 |  | 计算费率(%) | 金额（元）
1 | 规费 |  | 社会保险费+住房公积金
1.1 | 社会保险费 |  | 养老保险费+失业保险费+医疗保险费(生育保险费)+工伤保险费
1.11 | 养老保险费 |  | 分部分项人工费+分部分项机械费+单价措施项目人工费+单价措施项目机械费 |  |  | 4.31
1.12 | 失业保险费 |  | 分部分项人工费+分部分项机械费+单价措施项目人工费+单价措施项目机械费 |  |  | 0.38
1.13 | 医疗保险费(生育保险费) |  | 分部分项人工费+分部分项机械费+单价措施项目人工费+单价措施项目机械费 |  |  | 1.37
1.14 | 工伤保险费 |  | 分部分项人工费+分部分项机械费+单价措施项目人工费+单价措施项目机械费 |  |  | 0.19
1.2 | 住房公积金 |  | 分部分项人工费+分部分项机械费+单价措施项目人工费+单价措施项目机械费 |  |  | 0.94
2 | 税金 |  | 税前工程造价 |  |  | 9
合计
编制人（造价人员）： |  |  |  |  | 复核人（造价工程师）：
表-13

## 表-04 单位工程投标报价汇总表【电气设备安装工程】
单位工程投标报价汇总表
工程名称：电气设备安装工程 |  | 标段：新疆农业大学周转房2026年装修改造项目 |  | 第 1 页 共 1 页
序号 | 汇总内容 |  | 金额(元) |  | 其中：暂估价(元)
一 | 分部分项工程费
1.1 | 拆除工程
1.2 | 新建工程
二 | 措施项目费
2.1 | 单价措施项目费
2.2 | 总价措施项目费
2.21 | 其中：安全文明施工费
三 | 其他项目费
3.1 | 暂列金额
3.2 | 暂估价
3.3 | 计日工
3.4 | 总承包服务费
四 | 规费
五 | 税前工程造价
六 | 税金
投标报价合计=一+二+三+四+六
注：本表适用于单位工程招标控制价或投标报价的汇总，如无单位工程划分，单项工程也使用本表汇总
表—04

## 表-08 分部分项工程和单价措施项目清单与计价表【电气设备
分部分项工程和单价措施项目清单与计价表
工程名称：电气设备安装工程 |  |  |  | 标段：新疆农业大学周转房2026年装修改造项目 |  |  |  | 第 1 页 共 7 页
序号 | 项目编码 | 项目名称 | 项目特征描述 |  | 计量单位 | 工程量 | 金额（元）
[7 empty] | 综合单价 |  | 合价 | 其中
暂估价
分部分项
拆除工程
1 | 011613001001 | 灯具拆除 | 1.灯具种类:普通灯具拆除 2.垃圾外运:拆除垃圾运输设备，施工方自行考虑，垃圾的弃运地点需满足业主要求及《新疆乌鲁木齐市城市建筑垃圾管理办法》进行弃置；所用机械、运距及垃圾处置费施工单位在投标报价时综合考虑 |  | 套 | 6
2 | 030404034001 | 照明开关拆除 | 1.名称:照明开关拆除 2.垃圾外运:拆除垃圾运输设备，施工方自行考虑，垃圾的弃运地点需满足业主要求及《新疆乌鲁木齐市城市建筑垃圾管理办法》进行弃置；所用机械、运距及垃圾处置费施工单位在投标报价时综合考虑 |  | 个 | 6
3 | 030404035001 | 插座拆除 | 1.名称:插座拆除 2.垃圾外运:拆除垃圾运输设备，施工方自行考虑，垃圾的弃运地点需满足业主要求及《新疆乌鲁木齐市城市建筑垃圾管理办法》进行弃置；所用机械、运距及垃圾处置费施工单位在投标报价时综合考虑 3.备注:其它未说明事宜详见设计图纸及相关规范要求 |  | 个 | 7
4 | 030411001001 | 配管拆除 | 1.名称:配管拆除 2.规格:DN20 3.垃圾外运:拆除垃圾运输设备，施工方自行考虑，垃圾的弃运地点需满足业主要求及《新疆乌鲁木齐市城市建筑垃圾管理办法》进行弃置；所用机械、运距及 |  | m | 47.44
本页小计
注：为计取规费等的使用，可在表中增设其中：“定额人工费”。
表—08
分部分项工程和单价措施项目清单与计价表
工程名称：电气设备安装工程 |  |  |  | 标段：新疆农业大学周转房2026年装修改造项目 |  |  |  | 第 2 页 共 7 页
序号 | 项目编码 | 项目名称 | 项目特征描述 |  | 计量单位 | 工程量 | 金额（元）
[7 empty] | 综合单价 |  | 合价 | 其中
暂估价
垃圾处置费施工单位在投标报价时综合考虑 4.备注:其它未说明事宜详见设计图纸及相关规范要求
5 | 030411001002 | 配管拆除 | 1.名称:配管拆除 2.规格:DN25-DN32 3.垃圾外运:拆除垃圾运输设备，施工方自行考虑，垃圾的弃运地点需满足业主要求及《新疆乌鲁木齐市城市建筑垃圾管理办法》进行弃置；所用机械、运距及垃圾处置费施工单位在投标报价时综合考虑 4.备注:其它未说明事宜详见设计图纸及相关规范要求 |  | m | 124.54
6 | 030411004001 | 配线拆除 | 1.名称:配线拆除 2.型号:配线拆除截面4mm2以内 3.垃圾外运:拆除垃圾运输设备，施工方自行考虑，垃圾的弃运地点需满足业主要求及《新疆乌鲁木齐市城市建筑垃圾管理办法》进行弃置；所用机械、运距及垃圾处置费施工单位在投标报价时综合考虑 4.备注:其它未说明事宜详见设计图纸及相关规范要求 |  | m | 525.62
7 | 030411004002 | 配线拆除 | 1.名称:配线拆除 2.型号:配线拆除截面10mm2以内 3.垃圾外运:拆除垃圾运输设备，施工方自行考虑，垃圾的弃运地点需满足业主要求及《新疆乌鲁木齐市城市建筑垃圾管理办法》进行弃置；所用机械、运距及垃圾处置费施工单位在投标报价时综合考虑 |  | m | 20.53
本页小计
注：为计取规费等的使用，可在表中增设其中：“定额人工费”。
表—08
分部分项工程和单价措施项目清单与计价表
工程名称：电气设备安装工程 |  |  |  | 标段：新疆农业大学周转房2026年装修改造项目 |  |  |  | 第 3 页 共 7 页
序号 | 项目编码 | 项目名称 | 项目特征描述 |  | 计量单位 | 工程量 | 金额（元）
[7 empty] | 综合单价 |  | 合价 | 其中
暂估价
4.备注:其它未说明事宜详见设计图纸及相关规范要求
分部小计
新建工程
1 | 030404017001 | 配电箱 | 1.名称:Z1配电箱 2.规格:铁制 3.安装方式:暗装，距地1.8米 4.备注:其它未说明事宜详见设计图纸及相关规范要求 |  | 台 | 1
2 | 030412001001 | 普通灯具 | 1.名称:射灯 2.规格:8瓦 3.备注:其它未说明事宜详见设计图纸及相关规范要求 |  | 套 | 1
3 | 030412001002 | 普通灯具 | 1.名称:明装筒灯 2.规格:24瓦 3.备注:其它未说明事宜详见设计图纸及相关规范要求 |  | 套 | 2
4 | 030412001003 | 普通灯具 | 1.名称:吸顶灯 2.规格:24瓦 3.备注:其它未说明事宜详见设计图纸及相关规范要求 |  | 套 | 2
5 | 030412001004 | 普通灯具 | 1.名称:300*300LED灯 2.规格:36瓦 3.备注:其它未说明事宜详见设计图纸及相关规范要求 |  | 套 | 2
6 | 030412001005 | 普通灯具 | 1.名称:吊线灯 2.规格:24瓦 3.备注:其它未说明事宜详见设计图纸及相关规范要求 |  | 套 | 1
7 | 030404033001 | 浴霸 | 1.名称:浴霸 2.安装方式:吸顶安装 3.备注:其它未说明事宜详见设计图纸及相关规范要求 |  | 台 | 1
8 | 030404034002 | 照明开关 | 1.名称:单联开关 |  | 个 | 3
本页小计
注：为计取规费等的使用，可在表中增设其中：“定额人工费”。
表—08
分部分项工程和单价措施项目清单与计价表
工程名称：电气设备安装工程 |  |  |  | 标段：新疆农业大学周转房2026年装修改造项目 |  |  |  | 第 4 页 共 7 页
序号 | 项目编码 | 项目名称 | 项目特征描述 |  | 计量单位 | 工程量 | 金额（元）
[7 empty] | 综合单价 |  | 合价 | 其中
暂估价
2.规格:250V 10A 住户套内面板 自带夜间光显示 3.安装方式:距地1.3米 4.备注:其它未说明事宜详见设计图纸及相关规范要求
9 | 030404034003 | 照明开关 | 1.名称:双联开关 2.规格:250V 10A 住户套内面板 自带夜间光显示 3.安装方式:距地1.3米 4.备注:其它未说明事宜详见设计图纸及相关规范要求 |  | 个 | 4
10 | 030404035002 | 插座 | 1.名称:安全型单相五孔插座 2.规格:16A 安全型 3.安装方式:距地0.6米 4.备注:其它未说明事宜详见设计图纸及相关规范要求 |  | 个 | 13
11 | 030404035003 | 插座 | 1.名称:三孔安全型带开关空调插座 2.规格:16A 安全型 3.安装方式:距地2.1米 4.备注:其它未说明事宜详见设计图纸及相关规范要求 |  | 个 | 2
12 | 030404035004 | 插座 | 1.名称:卫生间五孔插座(IP54型) 2.规格:16A 安全型带开关 防护等级:IP55 3.安装方式:距地1500 4.备注:其它未说明事宜详见设计图纸及相关规范要求 |  | 个 | 1
13 | 030404035005 | 插座 | 1.名称:洗衣机插座(IP54型) 2.规格:16A 安全型带开关 防护等级:IP55 3.安装方式:距地1500 4.备注:其它未说明事宜详见设计图纸及相关规范要求 |  | 个 | 1
本页小计
注：为计取规费等的使用，可在表中增设其中：“定额人工费”。
表—08
分部分项工程和单价措施项目清单与计价表
工程名称：电气设备安装工程 |  |  |  | 标段：新疆农业大学周转房2026年装修改造项目 |  |  |  | 第 5 页 共 7 页
序号 | 项目编码 | 项目名称 | 项目特征描述 |  | 计量单位 | 工程量 | 金额（元）
[7 empty] | 综合单价 |  | 合价 | 其中
暂估价
14 | 030404035006 | 插座 | 1.名称:热水器插座(IP54型) 2.规格:16A 安全型带开关 3.安装方式:距地2.3米 4.备注:其它未说明事宜详见设计图纸及相关规范要求 |  | 个 | 2
15 | 030404035007 | 插座 | 1.名称:厨房五孔插座(防水型)(IP54型) 2.规格:16A 安全型带开关 3.安装方式:距地1.3米 4.备注:其它未说明事宜详见设计图纸及相关规范要求 |  | 个 | 4
16 | 030404035008 | 插座 | 1.名称:油烟机插座(IP54型) 2.规格:16A 安全型带开关 3.安装方式:距地2.3米 4.备注:其它未说明事宜详见设计图纸及相关规范要求 |  | 个 | 1
17 | 030404035009 | 插座 | 1.名称:马桶专用三极插座带开关(IP54型) 2.规格:16A 安全型带开关 3.安装方式:距地550,装在卫生间 4.备注:其它未说明事宜详见设计图纸及相关规范要求 |  | 个 | 1
18 | 030411006001 | 接线盒 | 1.名称:接线盒 2.备注:其它未说明事宜详见设计图纸及相关规范要求 |  | 个 | 40
19 | 030411006002 | 接线盒 | 1.名称:AC220V电源接线盒 2.备注:其它未说明事宜详见设计图纸及相关规范要求 |  | 个 | 1
20 | 031002003001 | 套管 | 1.名称、类型:预埋套管 2.材质、规格:SC25 |  | 个 | 1
本页小计
注：为计取规费等的使用，可在表中增设其中：“定额人工费”。
表—08
分部分项工程和单价措施项目清单与计价表
工程名称：电气设备安装工程 |  |  |  | 标段：新疆农业大学周转房2026年装修改造项目 |  |  |  | 第 6 页 共 7 页
序号 | 项目编码 | 项目名称 | 项目特征描述 |  | 计量单位 | 工程量 | 金额（元）
[7 empty] | 综合单价 |  | 合价 | 其中
暂估价
3.备注:其它未说明事宜详见设计图纸及相关规范要求
21 | 030411004003 | 配线 | 1.名称:配线 2.型号:WDZ(B1)-BYJ-2.5 3.材质:铜芯 4.备注:其它未说明事宜详见设计图纸及相关规范要求 |  | m | 143.45
22 | 030411004004 | 配线 | 1.名称:配线 2.型号:WDZ(B1)-BYJ-4 3.材质:铜芯 4.备注:其它未说明事宜详见设计图纸及相关规范要求 |  | m | 379.48
23 | 030411004005 | 配线 | 1.名称:配线 2.型号:WDZ(B1)-BYJ-10 3.材质:铜芯 4.备注:其它未说明事宜详见设计图纸及相关规范要求 |  | m | 20.53
24 | 030411001003 | 配管 | 1.名称:配管 2.材质:JDG 3.规格:DN20mm 4.配置形式:暗配 5.备注:其它未说明事宜详见设计图纸及相关规范要求 |  | m | 46.54
25 | 030411001004 | 配管 | 1.名称:配管 2.材质:JDG 3.规格:DN25mm 4.配置形式:暗配 5.备注:其它未说明事宜详见设计图纸及相关规范要求 |  | m | 118.79
26 | 030411001005 | 配管 | 1.名称:配管 2.材质:JDG 3.规格:DN32mm 4.配置形式:暗配 5.备注:其它未说明事宜详见设计图纸及相关规范要求 |  | m | 5.74
本页小计
注：为计取规费等的使用，可在表中增设其中：“定额人工费”。
表—08
分部分项工程和单价措施项目清单与计价表
工程名称：电气设备安装工程 |  |  |  | 标段：新疆农业大学周转房2026年装修改造项目 |  |  |  | 第 7 页 共 7 页
序号 | 项目编码 | 项目名称 | 项目特征描述 |  | 计量单位 | 工程量 | 金额（元）
[7 empty] | 综合单价 |  | 合价 | 其中
暂估价
27 | 030413002001 | 凿（压)槽 | 1.名称:剔槽 2.备注:其它未说明事宜详见设计图纸及相关规范要求 |  | m | 83
28 | 030414002001 | 送配电装置系统 | 1.名称:送配电装置系统 2.电压等级(kV):1 KV以下 3.备注:其它未说明事宜详见设计图纸及相关规范要求 |  | 系统 | 1
分部小计
分部小计
措施项目
1 | 031301017001 | 脚手架搭拆 | 脚手架搭拆 |  | 项 | 1
分部小计
本页小计
合计
注：为计取规费等的使用，可在表中增设其中：“定额人工费”。
表—08

## 表-11 总价措施项目清单与计价表【电气设备安装工程】
总价措施项目清单与计价表
工程名称：电气设备安装工程 |  |  | 标段：新疆农业大学周转房2026年装修改造项目 |  |  |  |  | 第 1 页 共 2 页
序号 | 项目编码 | 项目名称 |  | 计算基础 | 费率(%) | 金额(元) | 调整费率(%) |  | 调整后金额(元) | 备注
1 | 031302001001 | 安全文明施工
2 | 031302001002 | 其中：环境保护费、文明施工费、安全施工费 |  | 分部分项人工费+单价措施项目人工费 | 0
3 | 031302001003 | 其中：临时设施费 |  | 分部分项人工费+单价措施项目人工费 | 1.61
4 | 031302002001 | 夜间施工增加费 |  |  | 0 |  |  |  |  | 按实际发生计取，不发生不计取。
5 | 031302004001 | 二次搬运费 |  | 分部分项人工费+单价措施项目人工费 | 0
6 | 031302005001 | 冬雨季施工增加费 |  |  | 0 |  |  |  |  | 不发生不计取，在编制施工招标文件时依据工程实际情况，结合市场编制费用清单。
7 | 031302006001 | 已完工程及设备保护费 |  | 分部分项人工费+单价措施项目人工费 | 0.07
8 | 031301009001 | 特殊地区增加费 |  |  | 0 |  |  |  |  | 结合工程实际情况，按相关规定计取(高海拔地区施工增加费计算过程详见【取费设置】-【高海拔地区施工增加费】功能界面)
9 | X031302008001 | 工程定位复测、点交清理费 |  | 分部分项人工费+单价措施项目人工费 | 0.27
10 | X031302010001 | 检验试验费
11 | X031302010002 | 其中：自检试验费 |  |  | 0
12 | X031302010003 | 其中：检验试验配合费 |  | 分部分项人工费+单价措施项目人工费 | 0.18
13 | 03B991001001 | 竣工档案编制费 |  | 分部分项人工费+单价 | 0.32
编制人（造价人员）： | [7 empty] | 复核人（造价工程师）：
注：1.“计算基础”中安全文明施工费可为“定额基价”、“定额人工费”或“定额人工费+定额机械费”，其他项目可为“定额人工费”或“定额人工费+定额机械费”。 2.按施工方案计算的措施费，若无“计算基础”和“费率”的数值，也可只填“金额”数值，但应在备注栏说明施工方案出处或计算方法。
表-11
总价措施项目清单与计价表
工程名称：电气设备安装工程 |  |  | 标段：新疆农业大学周转房2026年装修改造项目 |  |  |  |  | 第 2 页 共 2 页
序号 | 项目编码 | 项目名称 |  | 计算基础 | 费率(%) | 金额(元) | 调整费率(%) |  | 调整后金额(元) | 备注
措施项目人工费
合 计
编制人（造价人员）： | [7 empty] | 复核人（造价工程师）：
注：1.“计算基础”中安全文明施工费可为“定额基价”、“定额人工费”或“定额人工费+定额机械费”，其他项目可为“定额人工费”或“定额人工费+定额机械费”。 2.按施工方案计算的措施费，若无“计算基础”和“费率”的数值，也可只填“金额”数值，但应在备注栏说明施工方案出处或计算方法。
表-11

## 表-12 其他项目清单与计价汇总表【电气设备安装工程】
其他项目清单与计价汇总表
工程名称：电气设备安装工程 |  | 标段：新疆农业大学周转房2026年装修改造项目 |  |  | 第 1 页 共 1 页
序号 | 项目名称 |  | 金额(元) | 结算金额(元) |  | 备注
1 | 暂列金额 |  |  |  |  | 明细详见表-12-1
2 | 暂估价
2.1 | 材料暂估价 |  | — |  |  | 明细详见表-12-2
2.2 | 专业工程暂估价 |  |  |  |  | 明细详见表-12-3
2.3 | 施工技术专项措施项目暂估价 |  |  |  |  | 明细详见表-12-7
3 | 计日工 |  |  |  |  | 明细详见表-12-4
4 | 总承包服务费 |  |  |  |  | 明细详见表-12-5
合 计 | [5 empty] | —
注：材料（工程设备）暂估单价进入清单项目综合单价，此处不汇总。
表-12

## 表-12-1 暂列金额明细表【电气设备安装工程】
暂列金额明细表
工程名称：电气设备安装工程 |  | 标段：新疆农业大学周转房2026年装修改造项目 |  |  | 第 1 页 共 1 页
序号 | 项目名称 |  | 计量单位 | 暂定金额(元) |  | 备注
1
合 计 | [5 empty] | —
注：此表由招标人填写，如不能详列，也可只列暂列金额总额，投标人应将上述暂列金额计入投标总价中。
表—12—1

## 表-13 规费、税金项目清单与计价表【电气设备安装工程】
规费、税金项目计价表
工程名称：电气设备安装工程 |  | 标段：新疆农业大学周转房2026年装修改造项目 |  |  | 第 1 页 共 1 页
序号 | 项目名称 |  | 计算基础 | 计算基数 |  | 计算费率(%) | 金额（元）
1 | 规费 |  | 社会保险费+住房公积金
1.1 | 社会保险费 |  | 养老保险费+失业保险费+医疗保险费(生育保险费)+工伤保险费
1.11 | 养老保险费 |  | 分部分项人工费+单价措施项目人工费 |  |  | 7.13
1.12 | 失业保险费 |  | 分部分项人工费+单价措施项目人工费 |  |  | 0.28
1.13 | 医疗保险费(生育保险费) |  | 分部分项人工费+单价措施项目人工费 |  |  | 1.58
1.14 | 工伤保险费 |  | 分部分项人工费+单价措施项目人工费 |  |  | 0.19
1.2 | 住房公积金 |  | 分部分项人工费+单价措施项目人工费 |  |  | 1.05
2 | 税金 |  | 税前工程造价 |  |  | 9
合计
编制人（造价人员）： |  |  |  |  | 复核人（造价工程师）：
表-13

## 表-04 单位工程投标报价汇总表【弱电工程】
单位工程投标报价汇总表
工程名称：弱电工程 |  | 标段：新疆农业大学周转房2026年装修改造项目 |  | 第 1 页 共 1 页
序号 | 汇总内容 |  | 金额(元) |  | 其中：暂估价(元)
一 | 分部分项工程费
1.1 | 新建工程
二 | 措施项目费
2.1 | 单价措施项目费
2.2 | 总价措施项目费
2.21 | 其中：安全文明施工费
三 | 其他项目费
3.1 | 暂列金额
3.2 | 暂估价
3.3 | 计日工
3.4 | 总承包服务费
四 | 规费
五 | 税前工程造价
六 | 税金
投标报价合计=一+二+三+四+六
注：本表适用于单位工程招标控制价或投标报价的汇总，如无单位工程划分，单项工程也使用本表汇总
表—04

## 表-08 分部分项工程和单价措施项目清单与计价表【弱电工程】
分部分项工程和单价措施项目清单与计价表
工程名称：弱电工程 |  |  |  | 标段：新疆农业大学周转房2026年装修改造项目 |  |  |  | 第 1 页 共 3 页
序号 | 项目编码 | 项目名称 | 项目特征描述 |  | 计量单位 | 工程量 | 金额（元）
[7 empty] | 综合单价 |  | 合价 | 其中
暂估价
分部分项
新建工程
1 | 030502003001 | 分线接线箱（盒） | 1.名称:家居通讯配线箱 2.规格:成品 甲方自定 3.安装方式:暗装，底边距地0.5米 4.备注:其它未说明事宜详见设计图纸及相关规范要求 |  | 个 | 1
2 | 030502003002 | 分线接线箱（盒） | 1.名称:对讲适配箱 2.备注:其它未说明事宜详见设计图纸及相关规范要求 |  | 个 | 1
3 | 030502004001 | 电视、电话插座 | 1.名称:电话终端 2.安装方式:距地0.4米 3.备注:其它未说明事宜详见设计图纸及相关规范要求 |  | 个 | 2
4 | 030502004002 | 电视、电话插座 | 1.名称:电视终端 2.安装方式:距地0.4米 3.备注:其它未说明事宜详见设计图纸及相关规范要求 |  | 个 | 1
5 | 030502012001 | 信息插座 | 1.名称:网络终端 2.安装方式:距地0.4米 3.备注:其它未说明事宜详见设计图纸及相关规范要求 |  | 个 | 3
6 | 030507003001 | 入侵报警中心显示设备 | 1.名称:楼宇对讲户内机（旁设紧急求救按钮） 2.安装方式:距地1.3m 3.备注:其它未说明事宜详见设计图纸及相关规范要求 |  | 套 | 1
7 | 030507007001 | 出入口执行机构设备 | 1.名称:报警求助按钮 2.安装方式:底距地0.5m 3.备注:其它未说明事宜详见设计图纸及相关规范要求 |  | 台 | 2
8 | 030507007002 | 出入口执行机构设备 | 1.名称:电控锁 2.备注:其它未说明事宜详见设计图纸及相关 |  | 台 | 1
本页小计
注：为计取规费等的使用，可在表中增设其中：“定额人工费”。
表—08
分部分项工程和单价措施项目清单与计价表
工程名称：弱电工程 |  |  |  | 标段：新疆农业大学周转房2026年装修改造项目 |  |  |  | 第 2 页 共 3 页
序号 | 项目编码 | 项目名称 | 项目特征描述 |  | 计量单位 | 工程量 | 金额（元）
[7 empty] | 综合单价 |  | 合价 | 其中
暂估价
规范要求
9 | 030411006003 | 接线盒 | 1.名称:接线盒 2.备注:其它未说明事宜详见设计图纸及相关规范要求 |  | 个 | 10
10 | 030502005001 | 双绞线缆 | 1.名称:配线 2.规格:6类UTP 3.备注:其它未说明事宜详见设计图纸及相关规范要求 |  | m | 25.76
11 | 030502007001 | 光缆 | 1.名称:4芯单模光纤 2.备注:其它未说明事宜详见设计图纸及相关规范要求 |  | m | 158.03
12 | 030411004006 | 配线 | 1.名称:配线 2.规格:RVB-2*1.5 3.备注:其它未说明事宜详见设计图纸及相关规范要求 |  | m | 5.94
13 | 030411004007 | 配线 | 1.名称:配线 2.规格:RVV-4X1.0 3.备注:其它未说明事宜详见设计图纸及相关规范要求 |  | m | 30.29
14 | 030411004008 | 配线 | 1.名称:配线 2.规格:RYS-2X1.5 3.备注:其它未说明事宜详见设计图纸及相关规范要求 |  | m | 30.29
15 | 030411001006 | 配管 | 1.名称:配管 2.材质:PVC 3.规格:DN32 4.备注:其它未说明事宜详见设计图纸及相关规范要求 |  | m | 1.51
16 | 030411001007 | 配管 | 1.名称:配管 2.材质:SC 3.规格:DN20mm 4.配置形式:暗配 5.备注:其它未说明事宜详见设计图纸及相关规范要求 |  | m | 23.23
17 | 030411001008 | 配管 | 1.名称:配管 2.材质:SC |  | m | 82.11
本页小计
注：为计取规费等的使用，可在表中增设其中：“定额人工费”。
表—08
分部分项工程和单价措施项目清单与计价表
工程名称：弱电工程 |  |  |  | 标段：新疆农业大学周转房2026年装修改造项目 |  |  |  | 第 3 页 共 3 页
序号 | 项目编码 | 项目名称 | 项目特征描述 |  | 计量单位 | 工程量 | 金额（元）
[7 empty] | 综合单价 |  | 合价 | 其中
暂估价
3.规格:DN25mm 4.配置形式:暗配 5.备注:其它未说明事宜详见设计图纸及相关规范要求
18 | 030411001009 | 配管 | 1.名称:配管 2.材质:SC 3.规格:DN32mm 4.配置形式:暗配 5.备注:其它未说明事宜详见设计图纸及相关规范要求 |  | m | 2.98
19 | 030413002002 | 凿（压)槽 | 1.名称:剔槽 2.备注:其它未说明事宜详见设计图纸及相关规范要求 |  | m | 52.5
分部小计
分部小计
措施项目
1 | 031301017002 | 脚手架搭拆 | 脚手架搭拆 |  | 项 | 1
分部小计
本页小计
合计
注：为计取规费等的使用，可在表中增设其中：“定额人工费”。
表—08

## 表-11 总价措施项目清单与计价表【弱电工程】
总价措施项目清单与计价表
工程名称：弱电工程 |  |  | 标段：新疆农业大学周转房2026年装修改造项目 |  |  |  |  | 第 1 页 共 2 页
序号 | 项目编码 | 项目名称 |  | 计算基础 | 费率(%) | 金额(元) | 调整费率(%) |  | 调整后金额(元) | 备注
1 | 031302001004 | 安全文明施工
2 | 031302001005 | 其中：环境保护费、文明施工费、安全施工费 |  | 分部分项人工费+单价措施项目人工费 | 0
3 | 031302001006 | 其中：临时设施费 |  | 分部分项人工费+单价措施项目人工费 | 1.61
4 | 031302002002 | 夜间施工增加费 |  |  | 0 |  |  |  |  | 按实际发生计取，不发生不计取。
5 | 031302004002 | 二次搬运费 |  | 分部分项人工费+单价措施项目人工费 | 0
6 | 031302005002 | 冬雨季施工增加费 |  |  | 0 |  |  |  |  | 不发生不计取，在编制施工招标文件时依据工程实际情况，结合市场编制费用清单。
7 | 031302006002 | 已完工程及设备保护费 |  | 分部分项人工费+单价措施项目人工费 | 0.07
8 | 031301009002 | 特殊地区增加费 |  |  | 0 |  |  |  |  | 结合工程实际情况，按相关规定计取(高海拔地区施工增加费计算过程详见【取费设置】-【高海拔地区施工增加费】功能界面)
9 | X031302008002 | 工程定位复测、点交清理费 |  | 分部分项人工费+单价措施项目人工费 | 0.27
10 | X031302010004 | 检验试验费
11 | X031302010005 | 其中：自检试验费 |  |  | 0
12 | X031302010006 | 其中：检验试验配合费 |  | 分部分项人工费+单价措施项目人工费 | 0.18
13 | 03B991002001 | 竣工档案编制费 |  | 分部分项人工费+单价 | 0.32
编制人（造价人员）： | [7 empty] | 复核人（造价工程师）：
注：1.“计算基础”中安全文明施工费可为“定额基价”、“定额人工费”或“定额人工费+定额机械费”，其他项目可为“定额人工费”或“定额人工费+定额机械费”。 2.按施工方案计算的措施费，若无“计算基础”和“费率”的数值，也可只填“金额”数值，但应在备注栏说明施工方案出处或计算方法。
表-11
总价措施项目清单与计价表
工程名称：弱电工程 |  |  | 标段：新疆农业大学周转房2026年装修改造项目 |  |  |  |  | 第 2 页 共 2 页
序号 | 项目编码 | 项目名称 |  | 计算基础 | 费率(%) | 金额(元) | 调整费率(%) |  | 调整后金额(元) | 备注
措施项目人工费
合 计
编制人（造价人员）： | [7 empty] | 复核人（造价工程师）：
注：1.“计算基础”中安全文明施工费可为“定额基价”、“定额人工费”或“定额人工费+定额机械费”，其他项目可为“定额人工费”或“定额人工费+定额机械费”。 2.按施工方案计算的措施费，若无“计算基础”和“费率”的数值，也可只填“金额”数值，但应在备注栏说明施工方案出处或计算方法。
表-11

## 表-12 其他项目清单与计价汇总表【弱电工程】
其他项目清单与计价汇总表
工程名称：弱电工程 |  | 标段：新疆农业大学周转房2026年装修改造项目 |  |  | 第 1 页 共 1 页
序号 | 项目名称 |  | 金额(元) | 结算金额(元) |  | 备注
1 | 暂列金额 |  |  |  |  | 明细详见表-12-1
2 | 暂估价
2.1 | 材料暂估价 |  | — |  |  | 明细详见表-12-2
2.2 | 专业工程暂估价 |  |  |  |  | 明细详见表-12-3
2.3 | 施工技术专项措施项目暂估价 |  |  |  |  | 明细详见表-12-7
3 | 计日工 |  |  |  |  | 明细详见表-12-4
4 | 总承包服务费 |  |  |  |  | 明细详见表-12-5
合 计 | [5 empty] | —
注：材料（工程设备）暂估单价进入清单项目综合单价，此处不汇总。
表-12

## 表-12-1 暂列金额明细表【弱电工程】
暂列金额明细表
工程名称：弱电工程 |  | 标段：新疆农业大学周转房2026年装修改造项目 |  |  | 第 1 页 共 1 页
序号 | 项目名称 |  | 计量单位 | 暂定金额(元) |  | 备注
1
合 计 | [5 empty] | —
注：此表由招标人填写，如不能详列，也可只列暂列金额总额，投标人应将上述暂列金额计入投标总价中。
表—12—1

## 表-13 规费、税金项目清单与计价表【弱电工程】
规费、税金项目计价表
工程名称：弱电工程 |  | 标段：新疆农业大学周转房2026年装修改造项目 |  |  | 第 1 页 共 1 页
序号 | 项目名称 |  | 计算基础 | 计算基数 |  | 计算费率(%) | 金额（元）
1 | 规费 |  | 社会保险费+住房公积金
1.1 | 社会保险费 |  | 养老保险费+失业保险费+医疗保险费(生育保险费)+工伤保险费
1.11 | 养老保险费 |  | 分部分项人工费+单价措施项目人工费 |  |  | 7.13
1.12 | 失业保险费 |  | 分部分项人工费+单价措施项目人工费 |  |  | 0.28
1.13 | 医疗保险费(生育保险费) |  | 分部分项人工费+单价措施项目人工费 |  |  | 1.58
1.14 | 工伤保险费 |  | 分部分项人工费+单价措施项目人工费 |  |  | 0.19
1.2 | 住房公积金 |  | 分部分项人工费+单价措施项目人工费 |  |  | 1.05
2 | 税金 |  | 税前工程造价 |  |  | 9
合计
编制人（造价人员）： |  |  |  |  | 复核人（造价工程师）：
表-13

## 表-04 单位工程投标报价汇总表【给排水工程】
单位工程投标报价汇总表
工程名称：给排水工程 |  | 标段：新疆农业大学周转房2026年装修改造项目 |  | 第 1 页 共 1 页
序号 | 汇总内容 |  | 金额(元) |  | 其中：暂估价(元)
一 | 分部分项工程费
1.1 | 拆除工程
1.2 | 新建工程
二 | 措施项目费
2.1 | 单价措施项目费
2.2 | 总价措施项目费
2.21 | 其中：安全文明施工费
三 | 其他项目费
3.1 | 暂列金额
3.2 | 暂估价
3.3 | 计日工
3.4 | 总承包服务费
四 | 规费
五 | 税前工程造价
六 | 税金
投标报价合计=一+二+三+四+六
注：本表适用于单位工程招标控制价或投标报价的汇总，如无单位工程划分，单项工程也使用本表汇总
表—04

## 表-08 分部分项工程和单价措施项目清单与计价表【给排水工
分部分项工程和单价措施项目清单与计价表
工程名称：给排水工程 |  |  |  | 标段：新疆农业大学周转房2026年装修改造项目 |  |  |  | 第 1 页 共 10 页
序号 | 项目编码 | 项目名称 | 项目特征描述 |  | 计量单位 | 工程量 | 金额（元）
[7 empty] | 综合单价 |  | 合价 | 其中
暂估价
分部分项
拆除工程
1 | 011612001001 | 管道拆除 | 1.管道种类、材质:塑料管拆除 DN25及以下 2.管道上的附着物种类:包含管道上的阀门、管件等 3.垃圾外运:拆除垃圾运输设备，施工方自行考虑，垃圾的弃运地点需满足业主要求及《新疆乌鲁木齐市城市建筑垃圾管理办法》进行弃置；所用机械、运距及垃圾处置费施工单位在投标报价时综合考虑 4.备注:其它未说明事宜详见设计图纸及相关规范要求 |  | m | 26.02
2 | 011612001002 | 管道拆除 | 1.管道种类、材质:塑料管拆除 DN32-DN50 2.管道上的附着物种类:包含管道上的阀门、管件等 3.垃圾外运:拆除垃圾运输设备，施工方自行考虑，垃圾的弃运地点需满足业主要求及《新疆乌鲁木齐市城市建筑垃圾管理办法》进行弃置；所用机械、运距及垃圾处置费施工单位在投标报价时综合考虑 4.备注:其它未说明事宜详见设计图纸及相关规范要求 |  | m | 9.51
3 | 011612001003 | 管道拆除 | 1.管道种类、材质:塑料管拆除 DN70-DN100 2.管道上的附着物种类:包含管道上的阀门、管件等 3.垃圾外运:拆除垃圾运输设备，施工方自行考虑，垃圾的弃运地点需满足业主要求及《新 |  | m | 1.1
本页小计
注：为计取规费等的使用，可在表中增设其中：“定额人工费”。
表—08
分部分项工程和单价措施项目清单与计价表
工程名称：给排水工程 |  |  |  | 标段：新疆农业大学周转房2026年装修改造项目 |  |  |  | 第 2 页 共 10 页
序号 | 项目编码 | 项目名称 | 项目特征描述 |  | 计量单位 | 工程量 | 金额（元）
[7 empty] | 综合单价 |  | 合价 | 其中
暂估价
疆乌鲁木齐市城市建筑垃圾管理办法》进行弃置；所用机械、运距及垃圾处置费施工单位在投标报价时综合考虑 4.备注:其它未说明事宜详见设计图纸及相关规范要求
4 | 011612002001 | 卫生洁具拆除 | 1.卫生洁具种类:蹲式大便器拆除 2.垃圾外运:拆除垃圾运输设备，施工方自行考虑，垃圾的弃运地点需满足业主要求及《新疆乌鲁木齐市城市建筑垃圾管理办法》进行弃置；所用机械、运距及垃圾处置费施工单位在投标报价时综合考虑 3.备注:其它未说明事宜详见设计图纸及相关规范要求 |  | 套 | 1
5 | 011612002002 | 卫生洁具拆除 | 1.卫生洁具种类:洗菜盆拆除 2.垃圾外运:拆除垃圾运输设备，施工方自行考虑，垃圾的弃运地点需满足业主要求及《新疆乌鲁木齐市城市建筑垃圾管理办法》进行弃置；所用机械、运距及垃圾处置费施工单位在投标报价时综合考虑 3.备注:其它未说明事宜详见设计图纸及相关规范要求 |  | 套 | 1
6 | 031004014001 | 给、排水附(配)件拆除 | 1.名称:地漏拆除 2.型号、规格:DN50 3.垃圾外运:拆除垃圾运输设备，施工方自行考虑，垃圾的弃运地点需满足业主要求及《新疆乌鲁木齐市城市建筑垃圾管理办法》进行弃置；所用机械、运距及 |  | 个 | 2
本页小计
注：为计取规费等的使用，可在表中增设其中：“定额人工费”。
表—08
分部分项工程和单价措施项目清单与计价表
工程名称：给排水工程 |  |  |  | 标段：新疆农业大学周转房2026年装修改造项目 |  |  |  | 第 3 页 共 10 页
序号 | 项目编码 | 项目名称 | 项目特征描述 |  | 计量单位 | 工程量 | 金额（元）
[7 empty] | 综合单价 |  | 合价 | 其中
暂估价
垃圾处置费施工单位在投标报价时综合考虑 4.备注:其它未说明事宜详见设计图纸及相关规范要求
7 | 031004014002 | 给、排水附(配)件拆除 | 1.名称:地漏拆除 2.型号、规格:DN100 3.垃圾外运:拆除垃圾运输设备，施工方自行考虑，垃圾的弃运地点需满足业主要求及《新疆乌鲁木齐市城市建筑垃圾管理办法》进行弃置；所用机械、运距及垃圾处置费施工单位在投标报价时综合考虑 4.备注:其它未说明事宜详见设计图纸及相关规范要求 |  | 个 | 1
分部小计
新建工程
给水-冷水系统
1 | 031001006001 | 塑料管 | 1.安装部位:室内 2.介质:给水 3.材质、规格:PPR管-DN20,管系列S5,公称压力:1.25MPa 4.连接形式:热熔承插式连接 5.压力试验及吹、洗设计要求:水压试验、水冲洗，管道消毒，符合图纸设计及相关施工验收规范要求 6.所有的管道在穿越防火隔墙,楼板和防火墙处的空隙采用防火封堵材料封堵,封堵完后表面光滑 7.备注:其它未说明事宜详见设计图纸及相关规范要求 |  | m | 7.47
2 | 031001006002 | 塑料管 | 1.安装部位:室内 2.介质:给水 |  | m | 7.46
本页小计
注：为计取规费等的使用，可在表中增设其中：“定额人工费”。
表—08
分部分项工程和单价措施项目清单与计价表
工程名称：给排水工程 |  |  |  | 标段：新疆农业大学周转房2026年装修改造项目 |  |  |  | 第 4 页 共 10 页
序号 | 项目编码 | 项目名称 | 项目特征描述 |  | 计量单位 | 工程量 | 金额（元）
[7 empty] | 综合单价 |  | 合价 | 其中
暂估价
3.材质、规格:PPR管-DN25,管系列S5,公称压力:1.25MPa 4.连接形式:热熔承插式连接 5.压力试验及吹、洗设计要求:水压试验、水冲洗，管道消毒，符合图纸设计及相关施工验收规范要求 6.所有的管道在穿越防火隔墙,楼板和防火墙处的空隙采用防火封堵材料封堵,封堵完后表面光滑 7.备注:其它未说明事宜详见设计图纸及相关规范要求
3 | 031001006003 | 塑料管 | 1.安装部位:室内 2.介质:给水 3.材质、规格:PPR管-DN32,管系列S5,公称压力:1.25MPa 4.连接形式:热熔承插式连接 5.压力试验及吹、洗设计要求:水压试验、水冲洗，管道消毒，符合图纸设计及相关施工验收规范要求 6.所有的管道在穿越防火隔墙,楼板和防火墙处的空隙采用防火封堵材料封堵,封堵完后表面光滑 7.备注:其它未说明事宜详见设计图纸及相关规范要求 |  | m | 0.66
4 | 031003010001 | 软接头(软管） | 1.名称:不锈钢金属软管 2.规格:DN25，PN1.0MPa 3.备注:其它未说明事宜详见设计图纸及相关规范要求 |  | 个 | 2
5 | 031003001001 | 螺纹阀门 | 1.名称:低阻力倒流防 |  | 个 | 2
本页小计
注：为计取规费等的使用，可在表中增设其中：“定额人工费”。
表—08
分部分项工程和单价措施项目清单与计价表
工程名称：给排水工程 |  |  |  | 标段：新疆农业大学周转房2026年装修改造项目 |  |  |  | 第 5 页 共 10 页
序号 | 项目编码 | 项目名称 | 项目特征描述 |  | 计量单位 | 工程量 | 金额（元）
[7 empty] | 综合单价 |  | 合价 | 其中
暂估价
止器 2.材质:铸钢 3.规格、压力等级:DN25 4.连接形式:螺纹连接 5.备注:其它未说明事宜详见设计图纸及相关规范要求
6 | 031003001002 | 螺纹阀门 | 1.名称:截止阀 2.材质:铸钢 3.规格、压力等级:DN20 4.连接形式:螺纹连接 5.备注:其它未说明事宜详见设计图纸及相关规范要求 |  | 个 | 4
7 | 031003001003 | 螺纹阀门 | 1.名称:截止阀 2.材质:铸钢 3.规格、压力等级:DN25 4.连接形式:螺纹连接 5.备注:其它未说明事宜详见设计图纸及相关规范要求 |  | 个 | 3
8 | 031003001004 | 螺纹阀门 | 1.名称:截止阀 2.材质:铸钢 3.规格、压力等级:DN32 4.连接形式:螺纹连接 5.备注:其它未说明事宜详见设计图纸及相关规范要求 |  | 个 | 1
9 | 031003013001 | 水表 | 1.名称:水表 2.型号、规格:DN32 3.备注:其它未说明事宜详见设计图纸及相关规范要求 |  | 个 | 1
10 | 031002003002 | 穿墙（板）套管 | 1.名称、类型:穿墙（板）套管 2.材质:钢制 3.规格:DN40 4.填料材质:详见设计施工图纸 5.备注:其它未说明事宜详见设计图纸及相关规范要求 |  | 个 | 1
本页小计
注：为计取规费等的使用，可在表中增设其中：“定额人工费”。
表—08
分部分项工程和单价措施项目清单与计价表
工程名称：给排水工程 |  |  |  | 标段：新疆农业大学周转房2026年装修改造项目 |  |  |  | 第 6 页 共 10 页
序号 | 项目编码 | 项目名称 | 项目特征描述 |  | 计量单位 | 工程量 | 金额（元）
[7 empty] | 综合单价 |  | 合价 | 其中
暂估价
分部小计
给水-热水系统
1 | 031001006004 | 塑料管 | 1.安装部位:室内 2.介质:热水 3.材质、规格:PPR管-DN20,使用条件级别1级,公称压力:0.6MPa 4.连接形式:热熔承插式连接 5.压力试验及吹、洗设计要求:水压试验、水冲洗，管道消毒，符合图纸设计及相关施工验收规范要求 6.所有的管道在穿越防火隔墙,楼板和防火墙处的空隙采用防火封堵材料封堵,封堵完后表面光滑 7.备注:其它未说明事宜详见设计图纸及相关规范要求 |  | m | 2.45
2 | 031001006005 | 塑料管 | 1.安装部位:室内 2.介质:热水 3.材质、规格:PPR管-DN25,使用条件级别1级,公称压力:0.6MPa 4.连接形式:热熔承插式连接 5.压力试验及吹、洗设计要求:水压试验、水冲洗，管道消毒，符合图纸设计及相关施工验收规范要求 6.所有的管道在穿越防火隔墙,楼板和防火墙处的空隙采用防火封堵材料封堵,封堵完后表面光滑 7.备注:其它未说明事宜详见设计图纸及相关规范要求 |  | m | 8.66
3 | 031003010002 | 软接头(软管） | 1.名称:不锈钢金属软管 2.规格:DN25， |  | 个 | 2
本页小计
注：为计取规费等的使用，可在表中增设其中：“定额人工费”。
表—08
分部分项工程和单价措施项目清单与计价表
工程名称：给排水工程 |  |  |  | 标段：新疆农业大学周转房2026年装修改造项目 |  |  |  | 第 7 页 共 10 页
序号 | 项目编码 | 项目名称 | 项目特征描述 |  | 计量单位 | 工程量 | 金额（元）
[7 empty] | 综合单价 |  | 合价 | 其中
暂估价
PN1.0MPa 3.备注:其它未说明事宜详见设计图纸及相关规范要求
4 | 031003001005 | 螺纹阀门 | 1.名称:截止阀 2.材质:铸钢 3.规格、压力等级:DN20 4.连接形式:螺纹连接 5.备注:其它未说明事宜详见设计图纸及相关规范要求 |  | 个 | 2
5 | 031003001006 | 螺纹阀门 | 1.名称:截止阀 2.材质:铸钢 3.规格、压力等级:DN25 4.连接形式:螺纹连接 5.备注:其它未说明事宜详见设计图纸及相关规范要求 |  | 个 | 3
6 | 031003001007 | 螺纹阀门 | 1.名称:止回阀 2.材质:铸钢 3.规格、压力等级:DN25 4.连接形式:螺纹连接 5.备注:其它未说明事宜详见设计图纸及相关规范要求 |  | 个 | 2
7 | 031002003003 | 穿墙（板）套管 | 1.名称、类型:穿墙（板）套管 2.材质:钢制 3.规格:DN40 4.填料材质:详见设计施工图纸 5.备注:其它未说明事宜详见设计图纸及相关规范要求 |  | 个 | 1
分部小计
排水系统
1 | 031001006006 | 塑料管 | 1.安装部位:室内 2.介质:排水 3.材质、规格:UPVC排水管-DN50 4.连接形式:承插粘接 |  | m | 8.85
本页小计
注：为计取规费等的使用，可在表中增设其中：“定额人工费”。
表—08
分部分项工程和单价措施项目清单与计价表
工程名称：给排水工程 |  |  |  | 标段：新疆农业大学周转房2026年装修改造项目 |  |  |  | 第 8 页 共 10 页
序号 | 项目编码 | 项目名称 | 项目特征描述 |  | 计量单位 | 工程量 | 金额（元）
[7 empty] | 综合单价 |  | 合价 | 其中
暂估价
5.压力试验及吹、洗设计要求:水压试验、水冲洗，符合图纸设计及相关施工验收规范要求 6.所有的管道在穿越防火隔墙,楼板和防火墙处的空隙采用防火封堵材料封堵,封堵完后表面光滑 7.备注:其它未说明事宜详见设计图纸及相关规范要求
2 | 031001006007 | 塑料管 | 1.安装部位:室内 2.介质:排水 3.材质、规格:UPVC排水管-DN100 4.连接形式:承插粘接 5.压力试验及吹、洗设计要求:水压试验、水冲洗，符合图纸设计及相关施工验收规范要求 6.所有的管道在穿越防火隔墙,楼板和防火墙处的空隙采用防火封堵材料封堵,封堵完后表面光滑 7.备注:其它未说明事宜详见设计图纸及相关规范要求 |  | m | 1.1
3 | 031004014003 | 给、排水附(配)件 | 1.名称:地漏 2.型号、规格:DN50,水封深度不得小于50mm 3.安装方式:详新22S1-159 II型 4.备注:其它未说明事宜详见设计图纸及相关规范要求 |  | 个 | 1
4 | 031004004001 | 洗涤盆 | 1.名称:洗菜盆 2.规格、类型:水封深度不得小于50mm 3.组装形式:含水龙头 4.备注:其它未说明事宜详见设计图纸及相关规范要求 |  | 组 | 1
5 | 031004003001 | 洗脸盆 | 1.名称:洗脸盆 2.材质:陶瓷 |  | 组 | 1
本页小计
注：为计取规费等的使用，可在表中增设其中：“定额人工费”。
表—08
分部分项工程和单价措施项目清单与计价表
工程名称：给排水工程 |  |  |  | 标段：新疆农业大学周转房2026年装修改造项目 |  |  |  | 第 9 页 共 10 页
序号 | 项目编码 | 项目名称 | 项目特征描述 |  | 计量单位 | 工程量 | 金额（元）
[7 empty] | 综合单价 |  | 合价 | 其中
暂估价
3.规格、类型:感应式 水封深度不得小于50mm 4.组装形式:详新22S1-21 5.附件名称、数量:含水龙头 6.备注:其它未说明事宜详见设计图纸及相关规范要求
6 | 031004014004 | 给、排水附(配)件 | 1.名称:洗衣机地漏 2.型号、规格:DN50,水封深度不得小于50mm 3.备注:其它未说明事宜详见设计图纸及相关规范要求 |  | 个 | 1
7 | 031004006001 | 大便器 | 1.名称:坐便器 2.材质:陶瓷 3.规格、类型:自带水封,水封深度不得小于50mm 4.备注:其它未说明事宜详见设计图纸及相关规范要求 |  | 组 | 1
8 | 031002003004 | 穿墙（板）套管 | 1.名称、类型:穿墙（板）套管 2.材质:钢制 3.规格:DN80 4.填料材质:详见设计施工图纸 5.备注:其它未说明事宜详见设计图纸及相关规范要求 |  | 个 | 5
9 | 031002003005 | 穿墙（板）套管 | 1.名称、类型:穿墙（板）套管 2.材质:钢制 3.规格:DN150 4.填料材质:详见设计施工图纸 5.备注:其它未说明事宜详见设计图纸及相关规范要求 |  | 个 | 1
分部小计
分部小计
分部小计
本页小计
注：为计取规费等的使用，可在表中增设其中：“定额人工费”。
表—08
分部分项工程和单价措施项目清单与计价表
工程名称：给排水工程 |  |  |  | 标段：新疆农业大学周转房2026年装修改造项目 |  |  |  | 第 10 页 共 10 页
序号 | 项目编码 | 项目名称 | 项目特征描述 |  | 计量单位 | 工程量 | 金额（元）
[7 empty] | 综合单价 |  | 合价 | 其中
暂估价
措施项目
1 | 031301017003 | 脚手架搭拆 | 脚手架搭拆 |  | 项 | 1
分部小计
本页小计
合计
注：为计取规费等的使用，可在表中增设其中：“定额人工费”。
表—08

## 表-11 总价措施项目清单与计价表【给排水工程】
总价措施项目清单与计价表
工程名称：给排水工程 |  |  | 标段：新疆农业大学周转房2026年装修改造项目 |  |  |  |  | 第 1 页 共 2 页
序号 | 项目编码 | 项目名称 |  | 计算基础 | 费率(%) | 金额(元) | 调整费率(%) |  | 调整后金额(元) | 备注
1 | 031302001007 | 安全文明施工
2 | 031302001008 | 其中：环境保护费、文明施工费、安全施工费 |  | 分部分项人工费+单价措施项目人工费 | 0
3 | 031302001009 | 其中：临时设施费 |  | 分部分项人工费+单价措施项目人工费 | 1.61
4 | 031302002003 | 夜间施工增加费 |  |  | 0 |  |  |  |  | 按实际发生计取，不发生不计取。
5 | 031302004003 | 二次搬运费 |  | 分部分项人工费+单价措施项目人工费 | 0
6 | 031302005003 | 冬雨季施工增加费 |  |  | 0 |  |  |  |  | 不发生不计取，在编制施工招标文件时依据工程实际情况，结合市场编制费用清单。
7 | 031302006003 | 已完工程及设备保护费 |  | 分部分项人工费+单价措施项目人工费 | 0.07
8 | 031301009003 | 特殊地区增加费 |  |  | 0 |  |  |  |  | 结合工程实际情况，按相关规定计取(高海拔地区施工增加费计算过程详见【取费设置】-【高海拔地区施工增加费】功能界面)
9 | X031302008003 | 工程定位复测、点交清理费 |  | 分部分项人工费+单价措施项目人工费 | 0.27
10 | X031302010007 | 检验试验费
11 | X031302010008 | 其中：自检试验费 |  |  | 0
12 | X031302010009 | 其中：检验试验配合费 |  | 分部分项人工费+单价措施项目人工费 | 0.18
13 | 03B991003001 | 竣工档案编制费 |  | 分部分项人工费+单价 | 0.32
编制人（造价人员）： | [7 empty] | 复核人（造价工程师）：
注：1.“计算基础”中安全文明施工费可为“定额基价”、“定额人工费”或“定额人工费+定额机械费”，其他项目可为“定额人工费”或“定额人工费+定额机械费”。 2.按施工方案计算的措施费，若无“计算基础”和“费率”的数值，也可只填“金额”数值，但应在备注栏说明施工方案出处或计算方法。
表-11
总价措施项目清单与计价表
工程名称：给排水工程 |  |  | 标段：新疆农业大学周转房2026年装修改造项目 |  |  |  |  | 第 2 页 共 2 页
序号 | 项目编码 | 项目名称 |  | 计算基础 | 费率(%) | 金额(元) | 调整费率(%) |  | 调整后金额(元) | 备注
措施项目人工费
合 计
编制人（造价人员）： | [7 empty] | 复核人（造价工程师）：
注：1.“计算基础”中安全文明施工费可为“定额基价”、“定额人工费”或“定额人工费+定额机械费”，其他项目可为“定额人工费”或“定额人工费+定额机械费”。 2.按施工方案计算的措施费，若无“计算基础”和“费率”的数值，也可只填“金额”数值，但应在备注栏说明施工方案出处或计算方法。
表-11

## 表-12 其他项目清单与计价汇总表【给排水工程】
其他项目清单与计价汇总表
工程名称：给排水工程 |  | 标段：新疆农业大学周转房2026年装修改造项目 |  |  | 第 1 页 共 1 页
序号 | 项目名称 |  | 金额(元) | 结算金额(元) |  | 备注
1 | 暂列金额 |  |  |  |  | 明细详见表-12-1
2 | 暂估价
2.1 | 材料暂估价 |  | — |  |  | 明细详见表-12-2
2.2 | 专业工程暂估价 |  |  |  |  | 明细详见表-12-3
2.3 | 施工技术专项措施项目暂估价 |  |  |  |  | 明细详见表-12-7
3 | 计日工 |  |  |  |  | 明细详见表-12-4
4 | 总承包服务费 |  |  |  |  | 明细详见表-12-5
合 计 | [5 empty] | —
注：材料（工程设备）暂估单价进入清单项目综合单价，此处不汇总。
表-12

## 表-12-1 暂列金额明细表【给排水工程】
暂列金额明细表
工程名称：给排水工程 |  | 标段：新疆农业大学周转房2026年装修改造项目 |  |  | 第 1 页 共 1 页
序号 | 项目名称 |  | 计量单位 | 暂定金额(元) |  | 备注
1
合 计 | [5 empty] | —
注：此表由招标人填写，如不能详列，也可只列暂列金额总额，投标人应将上述暂列金额计入投标总价中。
表—12—1

## 表-13 规费、税金项目清单与计价表【给排水工程】
规费、税金项目计价表
工程名称：给排水工程 |  | 标段：新疆农业大学周转房2026年装修改造项目 |  |  | 第 1 页 共 1 页
序号 | 项目名称 |  | 计算基础 | 计算基数 |  | 计算费率(%) | 金额（元）
1 | 规费 |  | 社会保险费+住房公积金
1.1 | 社会保险费 |  | 养老保险费+失业保险费+医疗保险费(生育保险费)+工伤保险费
1.11 | 养老保险费 |  | 分部分项人工费+单价措施项目人工费 |  |  | 7.13
1.12 | 失业保险费 |  | 分部分项人工费+单价措施项目人工费 |  |  | 0.28
1.13 | 医疗保险费(生育保险费) |  | 分部分项人工费+单价措施项目人工费 |  |  | 1.58
1.14 | 工伤保险费 |  | 分部分项人工费+单价措施项目人工费 |  |  | 0.19
1.2 | 住房公积金 |  | 分部分项人工费+单价措施项目人工费 |  |  | 1.05
2 | 税金 |  | 税前工程造价 |  |  | 9
合计
编制人（造价人员）： |  |  |  |  | 复核人（造价工程师）：
表-13

## 表-04 单位工程投标报价汇总表【建筑与装饰工程】_1
单位工程投标报价汇总表
工程名称：建筑与装饰工程 |  | 标段：新疆农业大学周转房2026年装修改造项目 |  | 第 1 页 共 1 页
序号 | 汇总内容 |  | 金额(元) |  | 其中：暂估价(元)
一 | 分部分项工程费
1.1 | 拆除工程
1.2 | 新建工程
二 | 措施项目费
2.1 | 单价措施项目费
2.2 | 总价措施项目费
2.21 | 其中：安全文明施工费
三 | 其他项目费
3.1 | 暂列金额
3.2 | 暂估价
3.3 | 计日工
3.4 | 总承包服务费
四 | 规费
五 | 税前工程造价
六 | 税金
投标报价合计=一+二+三+四+六
注：本表适用于单位工程招标控制价或投标报价的汇总，如无单位工程划分，单项工程也使用本表汇总
表—04

## 表-08 分部分项工程和单价措施项目清单与计价表【建筑与装_1
分部分项工程和单价措施项目清单与计价表
工程名称：建筑与装饰工程 |  |  |  | 标段：新疆农业大学周转房2026年装修改造项目 |  |  |  | 第 1 页 共 13 页
序号 | 项目编码 | 项目名称 | 项目特征描述 |  | 计量单位 | 工程量 | 金额（元）
[7 empty] | 综合单价 |  | 合价 | 其中
暂估价
分部分项
拆除工程
1 | 011601001003 | 室内墙体拆除 | 1.名称:室内墙体拆除 2.拆除部位:室内隔墙拆除，含新开门洞等，具体详设计要求 3.垃圾外运:拆除垃圾运输设备，施工方自行考虑，垃圾的弃运地点需满足业主要求及《新疆乌鲁木齐市城市建筑垃圾管理办法》进行弃置；所用机械、运距及垃圾处置费施工单位在投标报价时综合考虑 4.备注:其它未说明事宜详见设计图纸及相关规范要求 |  | m3 | 2.23
2 | 011601001004 | 蹲台、洁具等拆除 | 1.名称:蹲台、洁具等拆除 2.拆除部位:卫生间 3.砌体表面的附着物种类:瓷砖 4.垃圾外运:拆除垃圾运输设备，施工方自行考虑，垃圾的弃运地点需满足业主要求及《新疆乌鲁木齐市城市建筑垃圾管理办法》进行弃置；所用机械、运距及垃圾处置费施工单位在投标报价时综合考虑 5.备注:其它未说明事宜详见设计图纸及相关规范要求 |  | m3 | 0.12
3 | 011609002002 | 隔断拆除 | 1.名称:隔断拆除 2.拆除部位:卫生间淋浴隔断 3.垃圾外运:拆除垃圾运输设备，施工方自行考虑，垃圾的弃运地点需满足业主要求及《新疆乌鲁木齐市城市建筑垃圾管理办法》进行弃置；所用机械、运距及 |  | m2 | 6.29
本页小计
注：为计取规费等的使用，可在表中增设其中：“定额人工费”。
表—08
分部分项工程和单价措施项目清单与计价表
工程名称：建筑与装饰工程 |  |  |  | 标段：新疆农业大学周转房2026年装修改造项目 |  |  |  | 第 2 页 共 13 页
序号 | 项目编码 | 项目名称 | 项目特征描述 |  | 计量单位 | 工程量 | 金额（元）
[7 empty] | 综合单价 |  | 合价 | 其中
暂估价
垃圾处置费施工单位在投标报价时综合考虑 4.备注:其它未说明事宜详见设计图纸及相关规范要求
4 | 011605002004 | 地面块料拆除 | 1.名称:地面块料拆除 2.拆除部位:卫生间、洗漱台地砖，具体位置详设计图纸 3.垃圾外运:拆除垃圾运输设备，施工方自行考虑，垃圾的弃运地点需满足业主要求及《新疆乌鲁木齐市城市建筑垃圾管理办法》进行弃置；所用机械、运距及垃圾处置费施工单位在投标报价时综合考虑 4.备注:其它未说明事宜详见设计图纸及相关规范要求 |  | m2 | 29.56
5 | 011604001002 | 水泥砂浆地面拆除 | 1.名称:水泥砂浆地面拆除 2.拆除部位:阳台 3.垃圾外运:拆除垃圾运输设备，施工方自行考虑，垃圾的弃运地点需满足业主要求及《新疆乌鲁木齐市城市建筑垃圾管理办法》进行弃置；所用机械、运距及垃圾处置费施工单位在投标报价时综合考虑 4.备注:其它未说明事宜详见设计图纸及相关规范要求 |  | m2 | 4.01
6 | 011404014002 | 地面油漆拆除 | 1.名称:地面油漆拆除 2.拆除部位:室内地面 3.垃圾外运:拆除垃圾运输设备，施工方自行考虑，垃圾的弃运地点需满足业主要求及《新疆乌鲁木齐市城市建筑垃圾管理办法》进行弃置；所用机械、运距及 |  | m2 | 15.35
本页小计
注：为计取规费等的使用，可在表中增设其中：“定额人工费”。
表—08
分部分项工程和单价措施项目清单与计价表
工程名称：建筑与装饰工程 |  |  |  | 标段：新疆农业大学周转房2026年装修改造项目 |  |  |  | 第 3 页 共 13 页
序号 | 项目编码 | 项目名称 | 项目特征描述 |  | 计量单位 | 工程量 | 金额（元）
[7 empty] | 综合单价 |  | 合价 | 其中
暂估价
垃圾处置费施工单位在投标报价时综合考虑 4.备注:其它未说明事宜详见设计图纸及相关规范要求
7 | 011605002005 | 立面块料拆除 | 1.名称:立面块料拆除 2.拆除部位:卫生间、洗漱台地砖，具体位置详设计图纸 3.垃圾外运:拆除垃圾运输设备，施工方自行考虑，垃圾的弃运地点需满足业主要求及《新疆乌鲁木齐市城市建筑垃圾管理办法》进行弃置；所用机械、运距及垃圾处置费施工单位在投标报价时综合考虑 4.备注:其它未说明事宜详见设计图纸及相关规范要求 |  | m2 | 8.67
8 | 011604002002 | 立面乳胶漆拆除 | 1.名称:立面乳胶漆拆除 2.拆除部位:室内内墙及部分零星拆除 3.垃圾外运:拆除垃圾运输设备，施工方自行考虑，垃圾的弃运地点需满足业主要求及《新疆乌鲁木齐市城市建筑垃圾管理办法》进行弃置；所用机械、运距及垃圾处置费施工单位在投标报价时综合考虑 4.备注:其它未说明事宜详见设计图纸及相关规范要求 |  | m2 | 102.91
9 | 011605002006 | 踢脚线拆除 | 1.名称:踢脚线拆除 2.拆除部位:室内内墙及部分零星拆除 3.垃圾外运:拆除垃圾运输设备，施工方自行考虑，垃圾的弃运地点需满足业主要求及《新疆乌鲁木齐市城市建筑垃圾管理办法》进行弃 |  | m2 | 7.23
本页小计
注：为计取规费等的使用，可在表中增设其中：“定额人工费”。
表—08
分部分项工程和单价措施项目清单与计价表
工程名称：建筑与装饰工程 |  |  |  | 标段：新疆农业大学周转房2026年装修改造项目 |  |  |  | 第 4 页 共 13 页
序号 | 项目编码 | 项目名称 | 项目特征描述 |  | 计量单位 | 工程量 | 金额（元）
[7 empty] | 综合单价 |  | 合价 | 其中
暂估价
置；所用机械、运距及垃圾处置费施工单位在投标报价时综合考虑 4.备注:其它未说明事宜详见设计图纸及相关规范要求
10 | 011604003002 | 天棚面层拆除 | 1.名称:天棚面层拆除 2.拆除部位:室内天棚面层及零星拆除 3.垃圾外运:拆除垃圾运输设备，施工方自行考虑，垃圾的弃运地点需满足业主要求及《新疆乌鲁木齐市城市建筑垃圾管理办法》进行弃置；所用机械、运距及垃圾处置费施工单位在投标报价时综合考虑 4.备注:其它未说明事宜详见设计图纸及相关规范要求 |  | m2 | 44.86
11 | 011610002004 | 整樘木门拆除 | 1.名称:整樘木门拆除 2.门窗洞口尺寸:详见设计图纸 3.垃圾外运:拆除垃圾运输设备，施工方自行考虑，垃圾的弃运地点需满足业主要求及《新疆乌鲁木齐市城市建筑垃圾管理办法》进行弃置；所用机械、运距及垃圾处置费施工单位在投标报价时综合考虑 4.备注:其它未说明事宜详见设计图纸及相关规范要求 |  | 樘 | 6
12 | 011610002005 | 防盗门门拆除 | 1.名称:防盗门门拆除 2.门窗洞口尺寸:详见设计图纸 3.垃圾外运:拆除垃圾运输设备，施工方自行考虑，垃圾的弃运地点需满足业主要求及《新疆乌鲁木齐市城市建筑垃圾管理办法》进行弃 |  | 樘 | 1
本页小计
注：为计取规费等的使用，可在表中增设其中：“定额人工费”。
表—08
分部分项工程和单价措施项目清单与计价表
工程名称：建筑与装饰工程 |  |  |  | 标段：新疆农业大学周转房2026年装修改造项目 |  |  |  | 第 5 页 共 13 页
序号 | 项目编码 | 项目名称 | 项目特征描述 |  | 计量单位 | 工程量 | 金额（元）
[7 empty] | 综合单价 |  | 合价 | 其中
暂估价
置；所用机械、运距及垃圾处置费施工单位在投标报价时综合考虑 4.备注:其它未说明事宜详见设计图纸及相关规范要求
13 | 011610002006 | 塑钢窗拆除 | 1.名称:塑钢窗拆除 2.名称:阳台窗 3.门窗洞口尺寸:详见图纸 4.垃圾外运:拆除垃圾运输设备，施工方自行考虑，垃圾的弃运地点需满足业主要求及《新疆乌鲁木齐市城市建筑垃圾管理办法》进行弃置；所用机械、运距及垃圾处置费施工单位在投标报价时综合考虑 5.备注:其它未说明事宜详见设计图纸及相关规范要求 |  | 樘 | 2
14 | 010801005003 | 门联窗门框拆除 | 1.名称:门联窗门框拆除 2.门窗洞口尺寸:详见设计图纸 3.垃圾外运:拆除垃圾运输设备，施工方自行考虑，垃圾的弃运地点需满足业主要求及《新疆乌鲁木齐市城市建筑垃圾管理办法》进行弃置；所用机械、运距及垃圾处置费施工单位在投标报价时综合考虑 4.备注:其它未说明事宜详见设计图纸及相关规范要求 |  | 樘 | 1
15 | 011614002002 | 吊柜拆除 | 1.名称:吊柜拆除 2.柜体材质:木质 3.垃圾外运:拆除垃圾运输设备，施工方自行考虑，垃圾的弃运地点需满足业主要求及《新疆乌鲁木齐市城市建筑垃圾管理办法》进行弃 |  | m | 3.02
本页小计
注：为计取规费等的使用，可在表中增设其中：“定额人工费”。
表—08
分部分项工程和单价措施项目清单与计价表
工程名称：建筑与装饰工程 |  |  |  | 标段：新疆农业大学周转房2026年装修改造项目 |  |  |  | 第 6 页 共 13 页
序号 | 项目编码 | 项目名称 | 项目特征描述 |  | 计量单位 | 工程量 | 金额（元）
[7 empty] | 综合单价 |  | 合价 | 其中
暂估价
置；所用机械、运距及垃圾处置费施工单位在投标报价时综合考虑 4.备注:其它未说明事宜详见设计图纸及相关规范要求
16 | 011614003002 | 窗台板拆除 | 1.名称:窗台板拆除 2.材质:石材 3.垃圾外运:拆除垃圾运输设备，施工方自行考虑，垃圾的弃运地点需满足业主要求及《新疆乌鲁木齐市城市建筑垃圾管理办法》进行弃置；所用机械、运距及垃圾处置费施工单位在投标报价时综合考虑 4.备注:其它未说明事宜详见设计图纸及相关规范要求 |  | m | 4.55
分部小计
新建工程
1 | 040305004002 | 内墙 | 1.名称:内墙 2.材料品种、规格:普通砖 3.其他:拆除墙体新砌、原窗户堵洞、各类管道立管包管 4.备注:其它未说明事宜详见设计图纸及相关规范要求 |  | m3 | 1.07
2 | 011302001003 | 铝扣板集成吊顶 | 1.名称:铝扣板集成吊顶 2.部位:厨房、卫生间等 3.龙骨材料种类、规格、中距:50系列轻钢龙骨间距600mm，∅8全丝螺杆吊筋，L型铝型材收边龙骨，主龙骨间距600，副龙骨间距300 4.吊顶形式、吊杆规格、高度:吊杆间距同主龙骨 |  | m2 | 6.3
本页小计
注：为计取规费等的使用，可在表中增设其中：“定额人工费”。
表—08
分部分项工程和单价措施项目清单与计价表
工程名称：建筑与装饰工程 |  |  |  | 标段：新疆农业大学周转房2026年装修改造项目 |  |  |  | 第 7 页 共 13 页
序号 | 项目编码 | 项目名称 | 项目特征描述 |  | 计量单位 | 工程量 | 金额（元）
[7 empty] | 综合单价 |  | 合价 | 其中
暂估价
5.面层材料品种、规格:铝扣板面层300*300mm 6.备注:其它未说明事宜详见设计图纸及相关规范要求
3 | 011407002002 | 乳胶漆天棚 | 1.名称:乳胶漆天棚 2.部位:有水房间之外房间 3.面层做法:二遍乳胶漆、含空鼓部位处理、原面层清灰等 4.抹灰厚度、材料种类:详设计要求 5.备注:其它未说明事宜详见设计图纸及相关规范要求 |  | m2 | 41.84
4 | 011204003002 | 块料墙面 | 1.名称:块料墙面 2.安装方式:粘贴 3.面层材料品种、规格、颜色:300*600mm白色墙砖 4.缝宽、嵌缝材料种类:详设计要求 5.其他:需做美缝处理 6.备注:其它未说明事宜详见设计图纸及相关规范要求 |  | m2 | 29.69
5 | 011406001002 | 乳胶漆内墙面 | 1.名称:乳胶漆内墙面 2.部位:有水房间之外房间（含其他零星修补） 3.面层油漆品种、刷漆遍数:二遍乳胶漆、含空鼓部位处理、原面层清灰等 4.备注:其它未说明事宜详见设计图纸及相关规范要求 |  | m2 | 102.91
6 | 011207001002 | 墙面装饰木板 | 1.名称:墙面装饰木板 2.部位:详见图纸 3.备注:其它未说明事宜详见设计图纸及相关规范要求 |  | m2 | 2.55
7 | 011504001002 | 木质板暖气罩 | 1.名称:木质板暖气罩 |  | m2 | 2.46
本页小计
注：为计取规费等的使用，可在表中增设其中：“定额人工费”。
表—08
分部分项工程和单价措施项目清单与计价表
工程名称：建筑与装饰工程 |  |  |  | 标段：新疆农业大学周转房2026年装修改造项目 |  |  |  | 第 8 页 共 13 页
序号 | 项目编码 | 项目名称 | 项目特征描述 |  | 计量单位 | 工程量 | 金额（元）
[7 empty] | 综合单价 |  | 合价 | 其中
暂估价
2.暖气罩材质:木质 3.备注:其它未说明事宜详见设计图纸及相关规范要求
8 | 011102003004 | 卫生间楼地面 | 1.名称:卫生间楼地面 2.面层材料品种、规格、颜色:防滑地砖地面300*300mm 3.嵌缝材料种类:美缝处理，做法详设计 4.做法:含空鼓部位处理，具体详设计要求 5.备注:其它未说明事宜详见设计图纸及相关规范要求 |  | m2 | 2.94
9 | 011102003005 | 厨房块料楼地面 | 1.名称:厨房块料楼地面 2.面层材料品种、规格、颜色:地砖地面800*800mm 3.嵌缝材料种类:美缝处理，做法详设计 4.做法:含空鼓部位处理，具体详设计要求 5.备注:其它未说明事宜详见设计图纸及相关规范要求 |  | m2 | 3.51
10 | 011102003006 | 其他房间块料楼地面 | 1.名称:其他房间块料楼地面 2.面层材料品种、规格、颜色:地砖地面800*800mm 3.嵌缝材料种类:美缝处理，做法详设计 4.做法:含空鼓部位处理，具体详设计要求 5.备注:其它未说明事宜详见设计图纸及相关规范要求 |  | m2 | 42.51
11 | 010904001003 | 卫生间地面（楼面）卷材防水 | 1.名称:卫生间第地面（楼面）卷材防水 2.防水层数:2层 3.防水层做法:丙纶布 4.反边高度:卫生间洗手盆区1.2m，淋浴区2m |  | m2 | 15.35
本页小计
注：为计取规费等的使用，可在表中增设其中：“定额人工费”。
表—08
分部分项工程和单价措施项目清单与计价表
工程名称：建筑与装饰工程 |  |  |  | 标段：新疆农业大学周转房2026年装修改造项目 |  |  |  | 第 9 页 共 13 页
序号 | 项目编码 | 项目名称 | 项目特征描述 |  | 计量单位 | 工程量 | 金额（元）
[7 empty] | 综合单价 |  | 合价 | 其中
暂估价
，其余0.3m 5.备注:其它未说明事宜详见设计图纸及相关规范要求
12 | 010904001004 | 厨房地面（楼面）卷材防水 | 1.名称:卫生间第地面（楼面）卷材防水 2.防水层数:2层 3.防水层做法:GS防水涂料 4.反边高度:上翻300mm 5.备注:其它未说明事宜详见设计图纸及相关规范要求 |  | m2 | 7.78
13 | 020204009002 | 石材过门石 | 1.名称:石材过门石 2.位置:卫生间门口 3.其他:详见设计图纸 4.备注:其它未说明事宜详见设计图纸及相关规范要求 |  | m | 0.7
14 | 01B002 | 晾衣架 | 1.名称:晾衣架 2.其他:符合业主需求 |  | 套 | 1
15 | 011105005002 | 木质踢脚线 | 1.名称:木质踢脚线 2.踢脚线高度:50mm 3.粘贴层厚度、材料种类:详设计要求 4.面层材料品种、规格、颜色:详设计要求 5.其他:含切割安装基层等一切与之相关工作 6.备注:其它未说明事宜详见设计图纸及相关规范要求 |  | m2 | 2.45
16 | 010802001004 | 钢质防盗门 | 1.名称:钢质防盗门 2.门代号及洞口尺寸:M0921 3.门框、扇材质:具体做法详设计要求 4.五金安装及其他:五金均必须按各自选用图集配备齐全 5.备注:其它未说明事宜详见设计图纸及相关规范要求 |  | m2 | 1.89
17 | 010801002002 | 木质门带套 | 1.名称:木质门带套 2.门代号及洞口尺寸: |  | 樘 | 2
本页小计
注：为计取规费等的使用，可在表中增设其中：“定额人工费”。
表—08
分部分项工程和单价措施项目清单与计价表
工程名称：建筑与装饰工程 |  |  |  | 标段：新疆农业大学周转房2026年装修改造项目 |  |  |  | 第 10 页 共 13 页
序号 | 项目编码 | 项目名称 | 项目特征描述 |  | 计量单位 | 工程量 | 金额（元）
[7 empty] | 综合单价 |  | 合价 | 其中
暂估价
M0921，具体详见设计图纸 3.位置:卧室、入户门 4.门框、扇材质:木质门 5.五金安装及其他:五金均必须按各自选用图集配备齐全 6.备注:其它未说明事宜详见设计图纸及相关规范要求 7.五金安装及其他:五金均必须按各自选用图集配备齐全 8.备注:其它未说明事宜详见设计图纸及相关规范要求
18 | 010802001005 | 铝合金双玻平开门 | 1.名称:铝合金双玻平开门 2.门代号及洞口尺寸:根据现有门洞调整门尺寸，具体详见设计图纸 3.位置:厨房 4.门框、扇材质:铝合金门、铝合金门套 5.玻璃品种、厚度:双层玻璃 6.五金安装及其他:五金均必须按各自选用图集配备齐全 7.备注:其它未说明事宜详见设计图纸及相关规范要求 |  | m2 | 1.89
19 | 010802001006 | 铝合金双玻平开门 | 1.名称:铝合金双玻平开门 2.门代号及洞口尺寸:根据现有门洞调整门尺寸，具体详见设计图纸 3.位置:卫生间 4.门框、扇材质:铝合金门、铝合金门套 5.玻璃品种、厚度:双层玻璃 6.五金安装及其他:五金均必须按各自选用图集配备齐全 |  | m2 | 1.89
本页小计
注：为计取规费等的使用，可在表中增设其中：“定额人工费”。
表—08
分部分项工程和单价措施项目清单与计价表
工程名称：建筑与装饰工程 |  |  |  | 标段：新疆农业大学周转房2026年装修改造项目 |  |  |  | 第 11 页 共 13 页
序号 | 项目编码 | 项目名称 | 项目特征描述 |  | 计量单位 | 工程量 | 金额（元）
[7 empty] | 综合单价 |  | 合价 | 其中
暂估价
7.备注:其它未说明事宜详见设计图纸及相关规范要求
20 | 010807001003 | 金属（塑钢、断桥）窗 | 1.名称:金属（塑钢、断桥）窗 2.框、扇材质:详设计要求 3.玻璃品种、厚度:详设计要求 4.备注:其它未说明事宜详见设计图纸及相关规范要求 |  | m2 | 5.64
21 | 010807001004 | 窗户维修 | 1.名称:窗户维修 2.做法:整窗维修、包含窗扇胶条更换、五金维修等所有内容 3.其他:包含原有旧窗户的打胶工作内容，该工程施工单位投标时自行考虑 4.备注:其它未说明事宜详见设计图纸及相关规范要求 |  | 樘 | 2
22 | 010809004004 | 石材窗台板 | 1.名称:窗台板 2.窗台板材质、规格、颜色:详设计及业主要求 3.备注:其它未说明事宜详见设计图纸及相关规范要求 |  | m2 | 0.94
23 | 010809004005 | 工作学习台 | 1.名称:工作学习台（含倒角） 2.窗台板材质、规格、颜色:详设计及业主要求 3.备注:其它未说明事宜详见设计图纸及相关规范要求 |  | m2 | 0.67
24 | 010809004006 | 阳台石英石台面桌 | 1.名称:阳台石英石台面桌 2.窗台板材质、规格、颜色:石英石台面（含倒角） 3.备注:其它未说明事宜详见设计图纸及相关规范要求 |  | m2 | 1.59
本页小计
注：为计取规费等的使用，可在表中增设其中：“定额人工费”。
表—08
分部分项工程和单价措施项目清单与计价表
工程名称：建筑与装饰工程 |  |  |  | 标段：新疆农业大学周转房2026年装修改造项目 |  |  |  | 第 12 页 共 13 页
序号 | 项目编码 | 项目名称 | 项目特征描述 |  | 计量单位 | 工程量 | 金额（元）
[7 empty] | 综合单价 |  | 合价 | 其中
暂估价
25 | 011505001002 | 洗手台含成品镜柜 | 1.名称:洗手台含成品镜柜 2.位置:卫生间 3.材质、规格、颜色:详设计及业主要求 4.备注:其它未说明事宜详见设计图纸及相关规范要求 |  | 个 | 1
26 | 010801005004 | 成品木质垭口套 | 1.名称:成品木质垭口套 2.框截面尺寸:440mm，带包边 3.材质、规格、颜色:详设计及业主要求 4.备注:其它未说明事宜详见设计图纸及相关规范要求 |  | m | 6.55
27 | 011501003003 | 定制成品木质衣柜 | 1.名称:定制成品木质衣柜 2.台柜规格:高度2647mm，长度2000-2200mm（详图纸），深度570mm 3.其他:内部隔板详图纸 4.材质、规格、颜色:详设计及业主要求 5.备注:其它未说明事宜详见设计图纸及相关规范要求 |  | m | 2.2
28 | 011408002002 | 榻榻米 | 1.名称:榻榻米床 2.备注:其它未说明事宜详见设计图纸及相关规范要求 |  | m2 | 3.6
29 | 011501003004 | 定制成品木质衣柜 | 1.名称:定制成品木质衣柜 2.台柜规格:高度2600mm，长度1200-1600mm（详图纸），深度600mm 3.其他:内部隔板详图纸 4.材质、规格、颜色:详设计及业主要求 5.备注:其它未说明事宜详见设计图纸及相关 |  | m | 1.5
本页小计
注：为计取规费等的使用，可在表中增设其中：“定额人工费”。
表—08
分部分项工程和单价措施项目清单与计价表
工程名称：建筑与装饰工程 |  |  |  | 标段：新疆农业大学周转房2026年装修改造项目 |  |  |  | 第 13 页 共 13 页
序号 | 项目编码 | 项目名称 | 项目特征描述 |  | 计量单位 | 工程量 | 金额（元）
[7 empty] | 综合单价 |  | 合价 | 其中
暂估价
规范要求
30 | 011501006002 | 定制书柜 | 1.名称:定制书柜 2.台柜规格:高度2600mm，长度同阳台宽度（详图纸），深度600mm 3.其他:内部隔板详图纸 4.材质、规格、颜色:详设计及业主要求 5.备注:其它未说明事宜详见设计图纸及相关规范要求 |  | m | 1.17
31 | 011501009002 | 厨房低柜 | 1.名称:厨房低柜 2.台柜规格:高度800mm，宽度600mm，长度详厨房设计图纸 3.台面材料种类、规格:白色石英石台面 4.材质、规格、颜色:详设计及业主要求 5.备注:其它未说明事宜详见设计图纸及相关规范要求 |  | m | 3.06
32 | 011302001004 | 管道水平管包封 | 1.名称:管道水平管包封 2.面层材料品种、规格:铝扣板 3.材质、规格、颜色:详设计及业主要求 4.备注:其它未说明事宜详见设计图纸及相关规范要求 |  | m2 | 3.08
33 | 010810001002 | 窗帘杆 | 1.名称:窗帘杆 2.备注:其它未说明事宜详见设计图纸及相关规范要求 |  | m | 8.68
分部小计
分部小计
措施项目
分部小计
本页小计
合计
注：为计取规费等的使用，可在表中增设其中：“定额人工费”。
表—08

## 表-11 总价措施项目清单与计价表【建筑与装饰工程】_1
总价措施项目清单与计价表
工程名称：建筑与装饰工程 |  |  | 标段：新疆农业大学周转房2026年装修改造项目 |  |  |  |  | 第 1 页 共 2 页
序号 | 项目编码 | 项目名称 |  | 计算基础 | 费率(%) | 金额(元) | 调整费率(%) |  | 调整后金额(元) | 备注
1 | 011707001005 | 安全文明施工
2 | 011707001006 | 其中：环境保护费、文明施工费、安全施工费 |  | 分部分项人工费+分部分项机械费+单价措施项目人工费+单价措施项目机械费 | 2.8
3 | 011707001007 | 其中：临时设施费 |  | 分部分项人工费+分部分项机械费+单价措施项目人工费+单价措施项目机械费 | 1.38
4 | 011707001008 | 其中：智慧工地基础配置费
5 | 011707002002 | 夜间施工增加费 |  |  | 0 |  |  |  |  | 按实际发生计取，不发生不计取。
6 | 011707004002 | 二次搬运费 |  | 分部分项人工费+分部分项机械费+单价措施项目人工费+单价措施项目机械费 | 0
7 | 011707005002 | 冬雨季施工增加费 |  |  | 0 |  |  |  |  | 不发生不计取，在编制施工招标文件时依据工程实际情况，结合市场编制费用清单。
8 | 011707007002 | 已完工程及设备保护费 |  | 分部分项人工费+分部分项机械费+单价措施项目人工费+单价措施项目机械费 | 0.07
9 | X011707008002 | 工程定位复测、点交清理费 |  | 分部分项人工费+分部分项机械费+单价措施项目人工费+单价措施项目机械费 | 0.08
10 | X011707010004 | 检验试验费
11 | X011707010005 | 其中：自检试验费 |  |  | 0
12 | X011707010006 | 其中：检验试验配合费 |  | 分部分项人工费+分部分项机械费+单价措施项目人工费+单价措施项目机械费 | 0.11
13 | X011707011002 | 特殊地区增加费 |  |  | 0 |  |  |  |  | 结合工程实际情
编制人（造价人员）： | [7 empty] | 复核人（造价工程师）：
注：1.“计算基础”中安全文明施工费可为“定额基价”、“定额人工费”或“定额人工费+定额机械费”，其他项目可为“定额人工费”或“定额人工费+定额机械费”。 2.按施工方案计算的措施费，若无“计算基础”和“费率”的数值，也可只填“金额”数值，但应在备注栏说明施工方案出处或计算方法。
表-11
总价措施项目清单与计价表
工程名称：建筑与装饰工程 |  |  | 标段：新疆农业大学周转房2026年装修改造项目 |  |  |  |  | 第 2 页 共 2 页
序号 | 项目编码 | 项目名称 |  | 计算基础 | 费率(%) | 金额(元) | 调整费率(%) |  | 调整后金额(元) | 备注
况，按相关规定计取(高海拔地区施工增加费计算过程详见【取费设置】-【高海拔地区施工增加费】功能界面)
14 | 01B991002001 | 竣工档案编制费 |  | 分部分项人工费+分部分项机械费+单价措施项目人工费+单价措施项目机械费 | 0.27
合 计
编制人（造价人员）： | [7 empty] | 复核人（造价工程师）：
注：1.“计算基础”中安全文明施工费可为“定额基价”、“定额人工费”或“定额人工费+定额机械费”，其他项目可为“定额人工费”或“定额人工费+定额机械费”。 2.按施工方案计算的措施费，若无“计算基础”和“费率”的数值，也可只填“金额”数值，但应在备注栏说明施工方案出处或计算方法。
表-11

## 表-12 其他项目清单与计价汇总表【建筑与装饰工程】_1
其他项目清单与计价汇总表
工程名称：建筑与装饰工程 |  | 标段：新疆农业大学周转房2026年装修改造项目 |  |  | 第 1 页 共 1 页
序号 | 项目名称 |  | 金额(元) | 结算金额(元) |  | 备注
1 | 暂列金额 |  |  |  |  | 明细详见表-12-1
2 | 暂估价
2.1 | 材料暂估价 |  | — |  |  | 明细详见表-12-2
2.2 | 专业工程暂估价 |  |  |  |  | 明细详见表-12-3
2.3 | 施工技术专项措施项目暂估价 |  |  |  |  | 明细详见表-12-7
3 | 计日工 |  |  |  |  | 明细详见表-12-4
4 | 总承包服务费 |  |  |  |  | 明细详见表-12-5
合 计 | [5 empty] | —
注：材料（工程设备）暂估单价进入清单项目综合单价，此处不汇总。
表-12

## 表-12-1 暂列金额明细表【建筑与装饰工程】_1
暂列金额明细表
工程名称：建筑与装饰工程 |  | 标段：新疆农业大学周转房2026年装修改造项目 |  |  | 第 1 页 共 1 页
序号 | 项目名称 |  | 计量单位 | 暂定金额(元) |  | 备注
1
合 计 | [5 empty] | —
注：此表由招标人填写，如不能详列，也可只列暂列金额总额，投标人应将上述暂列金额计入投标总价中。
表—12—1

## 表-13 规费、税金项目清单与计价表【建筑与装饰工程】_1
规费、税金项目计价表
工程名称：建筑与装饰工程 |  | 标段：新疆农业大学周转房2026年装修改造项目 |  |  | 第 1 页 共 1 页
序号 | 项目名称 |  | 计算基础 | 计算基数 |  | 计算费率(%) | 金额（元）
1 | 规费 |  | 社会保险费+住房公积金
1.1 | 社会保险费 |  | 养老保险费+失业保险费+医疗保险费(生育保险费)+工伤保险费
1.11 | 养老保险费 |  | 分部分项人工费+分部分项机械费+单价措施项目人工费+单价措施项目机械费 |  |  | 4.31
1.12 | 失业保险费 |  | 分部分项人工费+分部分项机械费+单价措施项目人工费+单价措施项目机械费 |  |  | 0.38
1.13 | 医疗保险费(生育保险费) |  | 分部分项人工费+分部分项机械费+单价措施项目人工费+单价措施项目机械费 |  |  | 1.37
1.14 | 工伤保险费 |  | 分部分项人工费+分部分项机械费+单价措施项目人工费+单价措施项目机械费 |  |  | 0.19
1.2 | 住房公积金 |  | 分部分项人工费+分部分项机械费+单价措施项目人工费+单价措施项目机械费 |  |  | 0.94
2 | 税金 |  | 税前工程造价 |  |  | 9
合计
编制人（造价人员）： |  |  |  |  | 复核人（造价工程师）：
表-13

## 表-04 单位工程投标报价汇总表【电气设备安装工程】_1
单位工程投标报价汇总表
工程名称：电气设备安装工程 |  | 标段：新疆农业大学周转房2026年装修改造项目 |  | 第 1 页 共 1 页
序号 | 汇总内容 |  | 金额(元) |  | 其中：暂估价(元)
一 | 分部分项工程费
1.1 | 拆除工程
1.2 | 新建工程
二 | 措施项目费
2.1 | 单价措施项目费
2.2 | 总价措施项目费
2.21 | 其中：安全文明施工费
三 | 其他项目费
3.1 | 暂列金额
3.2 | 暂估价
3.3 | 计日工
3.4 | 总承包服务费
四 | 规费
五 | 税前工程造价
六 | 税金
投标报价合计=一+二+三+四+六
注：本表适用于单位工程招标控制价或投标报价的汇总，如无单位工程划分，单项工程也使用本表汇总
表—04

## 表-08 分部分项工程和单价措施项目清单与计价表【电气设备_1
分部分项工程和单价措施项目清单与计价表
工程名称：电气设备安装工程 |  |  |  | 标段：新疆农业大学周转房2026年装修改造项目 |  |  |  | 第 1 页 共 7 页
序号 | 项目编码 | 项目名称 | 项目特征描述 |  | 计量单位 | 工程量 | 金额（元）
[7 empty] | 综合单价 |  | 合价 | 其中
暂估价
分部分项
拆除工程
1 | 011613001002 | 灯具拆除 | 1.灯具种类:普通灯具拆除 2.垃圾外运:拆除垃圾运输设备，施工方自行考虑，垃圾的弃运地点需满足业主要求及《新疆乌鲁木齐市城市建筑垃圾管理办法》进行弃置；所用机械、运距及垃圾处置费施工单位在投标报价时综合考虑 |  | 套 | 6
2 | 030404034004 | 照明开关拆除 | 1.名称:照明开关拆除 2.垃圾外运:拆除垃圾运输设备，施工方自行考虑，垃圾的弃运地点需满足业主要求及《新疆乌鲁木齐市城市建筑垃圾管理办法》进行弃置；所用机械、运距及垃圾处置费施工单位在投标报价时综合考虑 |  | 个 | 6
3 | 030404035010 | 插座拆除 | 1.名称:插座拆除 2.垃圾外运:拆除垃圾运输设备，施工方自行考虑，垃圾的弃运地点需满足业主要求及《新疆乌鲁木齐市城市建筑垃圾管理办法》进行弃置；所用机械、运距及垃圾处置费施工单位在投标报价时综合考虑 3.备注:其它未说明事宜详见设计图纸及相关规范要求 |  | 个 | 7
4 | 030411001010 | 配管拆除 | 1.名称:配管拆除 2.规格:DN20 3.垃圾外运:拆除垃圾运输设备，施工方自行考虑，垃圾的弃运地点需满足业主要求及《新疆乌鲁木齐市城市建筑垃圾管理办法》进行弃置；所用机械、运距及 |  | m | 47.3
本页小计
注：为计取规费等的使用，可在表中增设其中：“定额人工费”。
表—08
分部分项工程和单价措施项目清单与计价表
工程名称：电气设备安装工程 |  |  |  | 标段：新疆农业大学周转房2026年装修改造项目 |  |  |  | 第 2 页 共 7 页
序号 | 项目编码 | 项目名称 | 项目特征描述 |  | 计量单位 | 工程量 | 金额（元）
[7 empty] | 综合单价 |  | 合价 | 其中
暂估价
垃圾处置费施工单位在投标报价时综合考虑 4.备注:其它未说明事宜详见设计图纸及相关规范要求
5 | 030411001011 | 配管拆除 | 1.名称:配管拆除 2.规格:DN25-DN32 3.垃圾外运:拆除垃圾运输设备，施工方自行考虑，垃圾的弃运地点需满足业主要求及《新疆乌鲁木齐市城市建筑垃圾管理办法》进行弃置；所用机械、运距及垃圾处置费施工单位在投标报价时综合考虑 4.备注:其它未说明事宜详见设计图纸及相关规范要求 |  | m | 125.12
6 | 030411004009 | 配线拆除 | 1.名称:配线拆除 2.型号:配线拆除截面4mm2以内 3.垃圾外运:拆除垃圾运输设备，施工方自行考虑，垃圾的弃运地点需满足业主要求及《新疆乌鲁木齐市城市建筑垃圾管理办法》进行弃置；所用机械、运距及垃圾处置费施工单位在投标报价时综合考虑 4.备注:其它未说明事宜详见设计图纸及相关规范要求 |  | m | 530.39
7 | 030411004010 | 配线拆除 | 1.名称:配线拆除 2.型号:配线拆除截面10mm2以内 3.垃圾外运:拆除垃圾运输设备，施工方自行考虑，垃圾的弃运地点需满足业主要求及《新疆乌鲁木齐市城市建筑垃圾管理办法》进行弃置；所用机械、运距及垃圾处置费施工单位在投标报价时综合考虑 |  | m | 20.46
本页小计
注：为计取规费等的使用，可在表中增设其中：“定额人工费”。
表—08
分部分项工程和单价措施项目清单与计价表
工程名称：电气设备安装工程 |  |  |  | 标段：新疆农业大学周转房2026年装修改造项目 |  |  |  | 第 3 页 共 7 页
序号 | 项目编码 | 项目名称 | 项目特征描述 |  | 计量单位 | 工程量 | 金额（元）
[7 empty] | 综合单价 |  | 合价 | 其中
暂估价
4.备注:其它未说明事宜详见设计图纸及相关规范要求
分部小计
新建工程
1 | 030404017002 | 配电箱 | 1.名称:Z1配电箱 2.规格:铁制 3.安装方式:暗装，距地1.8米 4.备注:其它未说明事宜详见设计图纸及相关规范要求 |  | 台 | 1
2 | 030412001006 | 普通灯具 | 1.名称:射灯 2.规格:8瓦 3.备注:其它未说明事宜详见设计图纸及相关规范要求 |  | 套 | 1
3 | 030412001007 | 普通灯具 | 1.名称:明装筒灯 2.规格:24瓦 3.备注:其它未说明事宜详见设计图纸及相关规范要求 |  | 套 | 2
4 | 030412001008 | 普通灯具 | 1.名称:吸顶灯 2.规格:24瓦 3.备注:其它未说明事宜详见设计图纸及相关规范要求 |  | 套 | 2
5 | 030412001009 | 普通灯具 | 1.名称:300*300LED灯 2.规格:36瓦 3.备注:其它未说明事宜详见设计图纸及相关规范要求 |  | 套 | 2
6 | 030412001010 | 普通灯具 | 1.名称:吊线灯 2.规格:24瓦 3.备注:其它未说明事宜详见设计图纸及相关规范要求 |  | 套 | 1
7 | 030404033002 | 浴霸 | 1.名称:浴霸 2.安装方式:吸顶安装 3.备注:其它未说明事宜详见设计图纸及相关规范要求 |  | 台 | 1
8 | 030404034005 | 照明开关 | 1.名称:单联开关 |  | 个 | 3
本页小计
注：为计取规费等的使用，可在表中增设其中：“定额人工费”。
表—08
分部分项工程和单价措施项目清单与计价表
工程名称：电气设备安装工程 |  |  |  | 标段：新疆农业大学周转房2026年装修改造项目 |  |  |  | 第 4 页 共 7 页
序号 | 项目编码 | 项目名称 | 项目特征描述 |  | 计量单位 | 工程量 | 金额（元）
[7 empty] | 综合单价 |  | 合价 | 其中
暂估价
2.规格:250V 10A 住户套内面板 自带夜间光显示 3.安装方式:距地1.3米 4.备注:其它未说明事宜详见设计图纸及相关规范要求
9 | 030404034006 | 照明开关 | 1.名称:双联开关 2.规格:250V 10A 住户套内面板 自带夜间光显示 3.安装方式:距地1.3米 4.备注:其它未说明事宜详见设计图纸及相关规范要求 |  | 个 | 4
10 | 030404035011 | 插座 | 1.名称:安全型单相五孔插座 2.规格:16A 安全型 3.安装方式:距地0.6米 4.备注:其它未说明事宜详见设计图纸及相关规范要求 |  | 个 | 13
11 | 030404035012 | 插座 | 1.名称:三孔安全型带开关空调插座 2.规格:16A 安全型 3.安装方式:距地2.1米 4.备注:其它未说明事宜详见设计图纸及相关规范要求 |  | 个 | 2
12 | 030404035013 | 插座 | 1.名称:卫生间五孔插座(IP54型) 2.规格:16A 安全型带开关 防护等级:IP55 3.安装方式:距地1500 4.备注:其它未说明事宜详见设计图纸及相关规范要求 |  | 个 | 1
13 | 030404035014 | 插座 | 1.名称:洗衣机插座(IP54型) 2.规格:16A 安全型带开关 防护等级:IP55 3.安装方式:距地1500 4.备注:其它未说明事宜详见设计图纸及相关规范要求 |  | 个 | 1
本页小计
注：为计取规费等的使用，可在表中增设其中：“定额人工费”。
表—08
分部分项工程和单价措施项目清单与计价表
工程名称：电气设备安装工程 |  |  |  | 标段：新疆农业大学周转房2026年装修改造项目 |  |  |  | 第 5 页 共 7 页
序号 | 项目编码 | 项目名称 | 项目特征描述 |  | 计量单位 | 工程量 | 金额（元）
[7 empty] | 综合单价 |  | 合价 | 其中
暂估价
14 | 030404035015 | 插座 | 1.名称:热水器插座(IP54型) 2.规格:16A 安全型带开关 3.安装方式:距地2.3米 4.备注:其它未说明事宜详见设计图纸及相关规范要求 |  | 个 | 2
15 | 030404035016 | 插座 | 1.名称:厨房五孔插座(防水型)(IP54型) 2.规格:16A 安全型带开关 3.安装方式:距地1.3米 4.备注:其它未说明事宜详见设计图纸及相关规范要求 |  | 个 | 4
16 | 030404035017 | 插座 | 1.名称:油烟机插座(IP54型) 2.规格:16A 安全型带开关 3.安装方式:距地2.3米 4.备注:其它未说明事宜详见设计图纸及相关规范要求 |  | 个 | 1
17 | 030404035018 | 插座 | 1.名称:马桶专用三极插座带开关(IP54型) 2.规格:16A 安全型带开关 3.安装方式:距地550,装在卫生间 4.备注:其它未说明事宜详见设计图纸及相关规范要求 |  | 个 | 1
18 | 030411006004 | 接线盒 | 1.名称:接线盒 2.备注:其它未说明事宜详见设计图纸及相关规范要求 |  | 个 | 40
19 | 030411006005 | 接线盒 | 1.名称:AC220V电源接线盒 2.备注:其它未说明事宜详见设计图纸及相关规范要求 |  | 个 | 1
20 | 031002003006 | 套管 | 1.名称、类型:预埋套管 2.材质、规格:SC25 |  | 个 | 1
本页小计
注：为计取规费等的使用，可在表中增设其中：“定额人工费”。
表—08
分部分项工程和单价措施项目清单与计价表
工程名称：电气设备安装工程 |  |  |  | 标段：新疆农业大学周转房2026年装修改造项目 |  |  |  | 第 6 页 共 7 页
序号 | 项目编码 | 项目名称 | 项目特征描述 |  | 计量单位 | 工程量 | 金额（元）
[7 empty] | 综合单价 |  | 合价 | 其中
暂估价
3.备注:其它未说明事宜详见设计图纸及相关规范要求
21 | 030411004011 | 配线 | 1.名称:配线 2.型号:WDZ(B1)-BYJ-2.5 3.材质:铜芯 4.备注:其它未说明事宜详见设计图纸及相关规范要求 |  | m | 143.1
22 | 030411004012 | 配线 | 1.名称:配线 2.型号:WDZ(B1)-BYJ-4 3.材质:铜芯 4.备注:其它未说明事宜详见设计图纸及相关规范要求 |  | m | 384.59
23 | 030411004013 | 配线 | 1.名称:配线 2.型号:WDZ(B1)-BYJ-10 3.材质:铜芯 4.备注:其它未说明事宜详见设计图纸及相关规范要求 |  | m | 20.46
24 | 030411001012 | 配管 | 1.名称:配管 2.材质:JDG 3.规格:DN20mm 4.配置形式:暗配 5.备注:其它未说明事宜详见设计图纸及相关规范要求 |  | m | 46.4
25 | 030411001013 | 配管 | 1.名称:配管 2.材质:JDG 3.规格:DN25mm 4.配置形式:暗配 5.备注:其它未说明事宜详见设计图纸及相关规范要求 |  | m | 119.4
26 | 030411001014 | 配管 | 1.名称:配管 2.材质:JDG 3.规格:DN32mm 4.配置形式:暗配 5.备注:其它未说明事宜详见设计图纸及相关规范要求 |  | m | 5.72
本页小计
注：为计取规费等的使用，可在表中增设其中：“定额人工费”。
表—08
分部分项工程和单价措施项目清单与计价表
工程名称：电气设备安装工程 |  |  |  | 标段：新疆农业大学周转房2026年装修改造项目 |  |  |  | 第 7 页 共 7 页
序号 | 项目编码 | 项目名称 | 项目特征描述 |  | 计量单位 | 工程量 | 金额（元）
[7 empty] | 综合单价 |  | 合价 | 其中
暂估价
27 | 030413002003 | 凿（压)槽 | 1.名称:剔槽 2.备注:其它未说明事宜详见设计图纸及相关规范要求 |  | m | 83
28 | 030414002002 | 送配电装置系统 | 1.名称:送配电装置系统 2.电压等级(kV):1 KV以下 3.备注:其它未说明事宜详见设计图纸及相关规范要求 |  | 系统 | 1
分部小计
分部小计
措施项目
1 | 031301017004 | 脚手架搭拆 | 脚手架搭拆 |  | 项 | 1
分部小计
本页小计
合计
注：为计取规费等的使用，可在表中增设其中：“定额人工费”。
表—08

## 表-11 总价措施项目清单与计价表【电气设备安装工程】_1
总价措施项目清单与计价表
工程名称：电气设备安装工程 |  |  | 标段：新疆农业大学周转房2026年装修改造项目 |  |  |  |  | 第 1 页 共 2 页
序号 | 项目编码 | 项目名称 |  | 计算基础 | 费率(%) | 金额(元) | 调整费率(%) |  | 调整后金额(元) | 备注
1 | 031302001010 | 安全文明施工
2 | 031302001011 | 其中：环境保护费、文明施工费、安全施工费 |  | 分部分项人工费+单价措施项目人工费 | 0
3 | 031302001012 | 其中：临时设施费 |  | 分部分项人工费+单价措施项目人工费 | 1.61
4 | 031302002004 | 夜间施工增加费 |  |  | 0 |  |  |  |  | 按实际发生计取，不发生不计取。
5 | 031302004004 | 二次搬运费 |  | 分部分项人工费+单价措施项目人工费 | 0
6 | 031302005004 | 冬雨季施工增加费 |  |  | 0 |  |  |  |  | 不发生不计取，在编制施工招标文件时依据工程实际情况，结合市场编制费用清单。
7 | 031302006004 | 已完工程及设备保护费 |  | 分部分项人工费+单价措施项目人工费 | 0.07
8 | 031301009004 | 特殊地区增加费 |  |  | 0 |  |  |  |  | 结合工程实际情况，按相关规定计取(高海拔地区施工增加费计算过程详见【取费设置】-【高海拔地区施工增加费】功能界面)
9 | X031302008004 | 工程定位复测、点交清理费 |  | 分部分项人工费+单价措施项目人工费 | 0.27
10 | X031302010010 | 检验试验费
11 | X031302010011 | 其中：自检试验费 |  |  | 0
12 | X031302010012 | 其中：检验试验配合费 |  | 分部分项人工费+单价措施项目人工费 | 0.18
13 | 03B991004001 | 竣工档案编制费 |  | 分部分项人工费+单价 | 0.32
编制人（造价人员）： | [7 empty] | 复核人（造价工程师）：
注：1.“计算基础”中安全文明施工费可为“定额基价”、“定额人工费”或“定额人工费+定额机械费”，其他项目可为“定额人工费”或“定额人工费+定额机械费”。 2.按施工方案计算的措施费，若无“计算基础”和“费率”的数值，也可只填“金额”数值，但应在备注栏说明施工方案出处或计算方法。
表-11
总价措施项目清单与计价表
工程名称：电气设备安装工程 |  |  | 标段：新疆农业大学周转房2026年装修改造项目 |  |  |  |  | 第 2 页 共 2 页
序号 | 项目编码 | 项目名称 |  | 计算基础 | 费率(%) | 金额(元) | 调整费率(%) |  | 调整后金额(元) | 备注
措施项目人工费
合 计
编制人（造价人员）： | [7 empty] | 复核人（造价工程师）：
注：1.“计算基础”中安全文明施工费可为“定额基价”、“定额人工费”或“定额人工费+定额机械费”，其他项目可为“定额人工费”或“定额人工费+定额机械费”。 2.按施工方案计算的措施费，若无“计算基础”和“费率”的数值，也可只填“金额”数值，但应在备注栏说明施工方案出处或计算方法。
表-11

## 表-12 其他项目清单与计价汇总表【电气设备安装工程】_1
其他项目清单与计价汇总表
工程名称：电气设备安装工程 |  | 标段：新疆农业大学周转房2026年装修改造项目 |  |  | 第 1 页 共 1 页
序号 | 项目名称 |  | 金额(元) | 结算金额(元) |  | 备注
1 | 暂列金额 |  |  |  |  | 明细详见表-12-1
2 | 暂估价
2.1 | 材料暂估价 |  | — |  |  | 明细详见表-12-2
2.2 | 专业工程暂估价 |  |  |  |  | 明细详见表-12-3
2.3 | 施工技术专项措施项目暂估价 |  |  |  |  | 明细详见表-12-7
3 | 计日工 |  |  |  |  | 明细详见表-12-4
4 | 总承包服务费 |  |  |  |  | 明细详见表-12-5
合 计 | [5 empty] | —
注：材料（工程设备）暂估单价进入清单项目综合单价，此处不汇总。
表-12

## 表-12-1 暂列金额明细表【电气设备安装工程】_1
暂列金额明细表
工程名称：电气设备安装工程 |  | 标段：新疆农业大学周转房2026年装修改造项目 |  |  | 第 1 页 共 1 页
序号 | 项目名称 |  | 计量单位 | 暂定金额(元) |  | 备注
1
合 计 | [5 empty] | —
注：此表由招标人填写，如不能详列，也可只列暂列金额总额，投标人应将上述暂列金额计入投标总价中。
表—12—1

## 表-13 规费、税金项目清单与计价表【电气设备安装工程】_1
规费、税金项目计价表
工程名称：电气设备安装工程 |  | 标段：新疆农业大学周转房2026年装修改造项目 |  |  | 第 1 页 共 1 页
序号 | 项目名称 |  | 计算基础 | 计算基数 |  | 计算费率(%) | 金额（元）
1 | 规费 |  | 社会保险费+住房公积金
1.1 | 社会保险费 |  | 养老保险费+失业保险费+医疗保险费(生育保险费)+工伤保险费
1.11 | 养老保险费 |  | 分部分项人工费+单价措施项目人工费 |  |  | 7.13
1.12 | 失业保险费 |  | 分部分项人工费+单价措施项目人工费 |  |  | 0.28
1.13 | 医疗保险费(生育保险费) |  | 分部分项人工费+单价措施项目人工费 |  |  | 1.58
1.14 | 工伤保险费 |  | 分部分项人工费+单价措施项目人工费 |  |  | 0.19
1.2 | 住房公积金 |  | 分部分项人工费+单价措施项目人工费 |  |  | 1.05
2 | 税金 |  | 税前工程造价 |  |  | 9
合计
编制人（造价人员）： |  |  |  |  | 复核人（造价工程师）：
表-13

## 表-04 单位工程投标报价汇总表【弱电工程】_1
单位工程投标报价汇总表
工程名称：弱电工程 |  | 标段：新疆农业大学周转房2026年装修改造项目 |  | 第 1 页 共 1 页
序号 | 汇总内容 |  | 金额(元) |  | 其中：暂估价(元)
一 | 分部分项工程费
1.1 | 新建工程
二 | 措施项目费
2.1 | 单价措施项目费
2.2 | 总价措施项目费
2.21 | 其中：安全文明施工费
三 | 其他项目费
3.1 | 暂列金额
3.2 | 暂估价
3.3 | 计日工
3.4 | 总承包服务费
四 | 规费
五 | 税前工程造价
六 | 税金
投标报价合计=一+二+三+四+六
注：本表适用于单位工程招标控制价或投标报价的汇总，如无单位工程划分，单项工程也使用本表汇总
表—04

## 表-08 分部分项工程和单价措施项目清单与计价表【弱电工程_1
分部分项工程和单价措施项目清单与计价表
工程名称：弱电工程 |  |  |  | 标段：新疆农业大学周转房2026年装修改造项目 |  |  |  | 第 1 页 共 3 页
序号 | 项目编码 | 项目名称 | 项目特征描述 |  | 计量单位 | 工程量 | 金额（元）
[7 empty] | 综合单价 |  | 合价 | 其中
暂估价
分部分项
新建工程
1 | 030502003003 | 分线接线箱（盒） | 1.名称:家居通讯配线箱 2.规格:成品 甲方自定 3.安装方式:暗装，底边距地0.5米 4.备注:其它未说明事宜详见设计图纸及相关规范要求 |  | 个 | 1
2 | 030502003004 | 分线接线箱（盒） | 1.名称:对讲适配箱 2.备注:其它未说明事宜详见设计图纸及相关规范要求 |  | 个 | 1
3 | 030502004003 | 电视、电话插座 | 1.名称:电话终端 2.安装方式:距地0.4米 3.备注:其它未说明事宜详见设计图纸及相关规范要求 |  | 个 | 2
4 | 030502004004 | 电视、电话插座 | 1.名称:电视终端 2.安装方式:距地0.4米 3.备注:其它未说明事宜详见设计图纸及相关规范要求 |  | 个 | 1
5 | 030502012002 | 信息插座 | 1.名称:网络终端 2.安装方式:距地0.4米 3.备注:其它未说明事宜详见设计图纸及相关规范要求 |  | 个 | 3
6 | 030507003002 | 入侵报警中心显示设备 | 1.名称:楼宇对讲户内机（旁设紧急求救按钮） 2.安装方式:距地1.3m 3.备注:其它未说明事宜详见设计图纸及相关规范要求 |  | 套 | 1
7 | 030507007003 | 出入口执行机构设备 | 1.名称:报警求助按钮 2.安装方式:底距地0.5m 3.备注:其它未说明事宜详见设计图纸及相关规范要求 |  | 台 | 2
8 | 030507007004 | 出入口执行机构设备 | 1.名称:电控锁 2.备注:其它未说明事宜详见设计图纸及相关 |  | 台 | 1
本页小计
注：为计取规费等的使用，可在表中增设其中：“定额人工费”。
表—08
分部分项工程和单价措施项目清单与计价表
工程名称：弱电工程 |  |  |  | 标段：新疆农业大学周转房2026年装修改造项目 |  |  |  | 第 2 页 共 3 页
序号 | 项目编码 | 项目名称 | 项目特征描述 |  | 计量单位 | 工程量 | 金额（元）
[7 empty] | 综合单价 |  | 合价 | 其中
暂估价
规范要求
9 | 030411006006 | 接线盒 | 1.名称:接线盒 2.备注:其它未说明事宜详见设计图纸及相关规范要求 |  | 个 | 10
10 | 030502005002 | 双绞线缆 | 1.名称:配线 2.规格:6类UTP 3.备注:其它未说明事宜详见设计图纸及相关规范要求 |  | m | 25.48
11 | 030502007002 | 光缆 | 1.名称:4芯单模光纤 2.备注:其它未说明事宜详见设计图纸及相关规范要求 |  | m | 141.19
12 | 030411004014 | 配线 | 1.名称:配线 2.规格:RVB-2*1.5 3.备注:其它未说明事宜详见设计图纸及相关规范要求 |  | m | 6.06
13 | 030411004015 | 配线 | 1.名称:配线 2.规格:RVV-4X1.0 3.备注:其它未说明事宜详见设计图纸及相关规范要求 |  | m | 28.92
14 | 030411004016 | 配线 | 1.名称:配线 2.规格:RYS-2X1.5 3.备注:其它未说明事宜详见设计图纸及相关规范要求 |  | m | 28.92
15 | 030411001015 | 配管 | 1.名称:配管 2.材质:PVC 3.规格:DN32 4.备注:其它未说明事宜详见设计图纸及相关规范要求 |  | m | 9.34
16 | 030411001016 | 配管 | 1.名称:配管 2.材质:SC 3.规格:DN20mm 4.配置形式:暗配 5.备注:其它未说明事宜详见设计图纸及相关规范要求 |  | m | 23.09
17 | 030411001017 | 配管 | 1.名称:配管 2.材质:SC |  | m | 65.27
本页小计
注：为计取规费等的使用，可在表中增设其中：“定额人工费”。
表—08
分部分项工程和单价措施项目清单与计价表
工程名称：弱电工程 |  |  |  | 标段：新疆农业大学周转房2026年装修改造项目 |  |  |  | 第 3 页 共 3 页
序号 | 项目编码 | 项目名称 | 项目特征描述 |  | 计量单位 | 工程量 | 金额（元）
[7 empty] | 综合单价 |  | 合价 | 其中
暂估价
3.规格:DN25mm 4.配置形式:暗配 5.备注:其它未说明事宜详见设计图纸及相关规范要求
18 | 030411001018 | 配管 | 1.名称:配管 2.材质:SC 3.规格:DN32mm 4.配置形式:暗配 5.备注:其它未说明事宜详见设计图纸及相关规范要求 |  | m | 3.12
19 | 030413002004 | 凿（压)槽 | 1.名称:剔槽 2.备注:其它未说明事宜详见设计图纸及相关规范要求 |  | m | 44
分部小计
分部小计
措施项目
1 | 031301017005 | 脚手架搭拆 | 脚手架搭拆 |  | 项 | 1
分部小计
本页小计
合计
注：为计取规费等的使用，可在表中增设其中：“定额人工费”。
表—08

## 表-11 总价措施项目清单与计价表【弱电工程】_1
总价措施项目清单与计价表
工程名称：弱电工程 |  |  | 标段：新疆农业大学周转房2026年装修改造项目 |  |  |  |  | 第 1 页 共 2 页
序号 | 项目编码 | 项目名称 |  | 计算基础 | 费率(%) | 金额(元) | 调整费率(%) |  | 调整后金额(元) | 备注
1 | 031302001013 | 安全文明施工
2 | 031302001014 | 其中：环境保护费、文明施工费、安全施工费 |  | 分部分项人工费+单价措施项目人工费 | 0
3 | 031302001015 | 其中：临时设施费 |  | 分部分项人工费+单价措施项目人工费 | 1.61
4 | 031302002005 | 夜间施工增加费 |  |  | 0 |  |  |  |  | 按实际发生计取，不发生不计取。
5 | 031302004005 | 二次搬运费 |  | 分部分项人工费+单价措施项目人工费 | 0
6 | 031302005005 | 冬雨季施工增加费 |  |  | 0 |  |  |  |  | 不发生不计取，在编制施工招标文件时依据工程实际情况，结合市场编制费用清单。
7 | 031302006005 | 已完工程及设备保护费 |  | 分部分项人工费+单价措施项目人工费 | 0.07
8 | 031301009005 | 特殊地区增加费 |  |  | 0 |  |  |  |  | 结合工程实际情况，按相关规定计取(高海拔地区施工增加费计算过程详见【取费设置】-【高海拔地区施工增加费】功能界面)
9 | X031302008005 | 工程定位复测、点交清理费 |  | 分部分项人工费+单价措施项目人工费 | 0.27
10 | X031302010013 | 检验试验费
11 | X031302010014 | 其中：自检试验费 |  |  | 0
12 | X031302010015 | 其中：检验试验配合费 |  | 分部分项人工费+单价措施项目人工费 | 0.18
13 | 03B991005001 | 竣工档案编制费 |  | 分部分项人工费+单价 | 0.32
编制人（造价人员）： | [7 empty] | 复核人（造价工程师）：
注：1.“计算基础”中安全文明施工费可为“定额基价”、“定额人工费”或“定额人工费+定额机械费”，其他项目可为“定额人工费”或“定额人工费+定额机械费”。 2.按施工方案计算的措施费，若无“计算基础”和“费率”的数值，也可只填“金额”数值，但应在备注栏说明施工方案出处或计算方法。
表-11
总价措施项目清单与计价表
工程名称：弱电工程 |  |  | 标段：新疆农业大学周转房2026年装修改造项目 |  |  |  |  | 第 2 页 共 2 页
序号 | 项目编码 | 项目名称 |  | 计算基础 | 费率(%) | 金额(元) | 调整费率(%) |  | 调整后金额(元) | 备注
措施项目人工费
合 计
编制人（造价人员）： | [7 empty] | 复核人（造价工程师）：
注：1.“计算基础”中安全文明施工费可为“定额基价”、“定额人工费”或“定额人工费+定额机械费”，其他项目可为“定额人工费”或“定额人工费+定额机械费”。 2.按施工方案计算的措施费，若无“计算基础”和“费率”的数值，也可只填“金额”数值，但应在备注栏说明施工方案出处或计算方法。
表-11

## 表-12 其他项目清单与计价汇总表【弱电工程】_1
其他项目清单与计价汇总表
工程名称：弱电工程 |  | 标段：新疆农业大学周转房2026年装修改造项目 |  |  | 第 1 页 共 1 页
序号 | 项目名称 |  | 金额(元) | 结算金额(元) |  | 备注
1 | 暂列金额 |  |  |  |  | 明细详见表-12-1
2 | 暂估价
2.1 | 材料暂估价 |  | — |  |  | 明细详见表-12-2
2.2 | 专业工程暂估价 |  |  |  |  | 明细详见表-12-3
2.3 | 施工技术专项措施项目暂估价 |  |  |  |  | 明细详见表-12-7
3 | 计日工 |  |  |  |  | 明细详见表-12-4
4 | 总承包服务费 |  |  |  |  | 明细详见表-12-5
合 计 | [5 empty] | —
注：材料（工程设备）暂估单价进入清单项目综合单价，此处不汇总。
表-12

## 表-12-1 暂列金额明细表【弱电工程】_1
暂列金额明细表
工程名称：弱电工程 |  | 标段：新疆农业大学周转房2026年装修改造项目 |  |  | 第 1 页 共 1 页
序号 | 项目名称 |  | 计量单位 | 暂定金额(元) |  | 备注
1
合 计 | [5 empty] | —
注：此表由招标人填写，如不能详列，也可只列暂列金额总额，投标人应将上述暂列金额计入投标总价中。
表—12—1

## 表-13 规费、税金项目清单与计价表【弱电工程】_1
规费、税金项目计价表
工程名称：弱电工程 |  | 标段：新疆农业大学周转房2026年装修改造项目 |  |  | 第 1 页 共 1 页
序号 | 项目名称 |  | 计算基础 | 计算基数 |  | 计算费率(%) | 金额（元）
1 | 规费 |  | 社会保险费+住房公积金
1.1 | 社会保险费 |  | 养老保险费+失业保险费+医疗保险费(生育保险费)+工伤保险费
1.11 | 养老保险费 |  | 分部分项人工费+单价措施项目人工费 |  |  | 7.13
1.12 | 失业保险费 |  | 分部分项人工费+单价措施项目人工费 |  |  | 0.28
1.13 | 医疗保险费(生育保险费) |  | 分部分项人工费+单价措施项目人工费 |  |  | 1.58
1.14 | 工伤保险费 |  | 分部分项人工费+单价措施项目人工费 |  |  | 0.19
1.2 | 住房公积金 |  | 分部分项人工费+单价措施项目人工费 |  |  | 1.05
2 | 税金 |  | 税前工程造价 |  |  | 9
合计
编制人（造价人员）： |  |  |  |  | 复核人（造价工程师）：
表-13

## 表-04 单位工程投标报价汇总表【给排水工程】_1
单位工程投标报价汇总表
工程名称：给排水工程 |  | 标段：新疆农业大学周转房2026年装修改造项目 |  | 第 1 页 共 1 页
序号 | 汇总内容 |  | 金额(元) |  | 其中：暂估价(元)
一 | 分部分项工程费
1.1 | 拆除工程
1.2 | 新建工程
二 | 措施项目费
2.1 | 单价措施项目费
2.2 | 总价措施项目费
2.21 | 其中：安全文明施工费
三 | 其他项目费
3.1 | 暂列金额
3.2 | 暂估价
3.3 | 计日工
3.4 | 总承包服务费
四 | 规费
五 | 税前工程造价
六 | 税金
投标报价合计=一+二+三+四+六
注：本表适用于单位工程招标控制价或投标报价的汇总，如无单位工程划分，单项工程也使用本表汇总
表—04

## 表-08 分部分项工程和单价措施项目清单与计价表【给排水工_1
分部分项工程和单价措施项目清单与计价表
工程名称：给排水工程 |  |  |  | 标段：新疆农业大学周转房2026年装修改造项目 |  |  |  | 第 1 页 共 11 页
序号 | 项目编码 | 项目名称 | 项目特征描述 |  | 计量单位 | 工程量 | 金额（元）
[7 empty] | 综合单价 |  | 合价 | 其中
暂估价
分部分项
拆除工程
1 | 011612001004 | 管道拆除 | 1.管道种类、材质:塑料管拆除 DN25及以下 2.管道上的附着物种类:包含管道上的阀门、管件等 3.垃圾外运:拆除垃圾运输设备，施工方自行考虑，垃圾的弃运地点需满足业主要求及《新疆乌鲁木齐市城市建筑垃圾管理办法》进行弃置；所用机械、运距及垃圾处置费施工单位在投标报价时综合考虑 4.备注:其它未说明事宜详见设计图纸及相关规范要求 |  | m | 25.66
2 | 011612001005 | 管道拆除 | 1.管道种类、材质:塑料管拆除 DN32-DN50 2.管道上的附着物种类:包含管道上的阀门、管件等 3.垃圾外运:拆除垃圾运输设备，施工方自行考虑，垃圾的弃运地点需满足业主要求及《新疆乌鲁木齐市城市建筑垃圾管理办法》进行弃置；所用机械、运距及垃圾处置费施工单位在投标报价时综合考虑 4.备注:其它未说明事宜详见设计图纸及相关规范要求 |  | m | 9.22
3 | 011612001006 | 管道拆除 | 1.管道种类、材质:塑料管拆除 DN70-DN100 2.管道上的附着物种类:包含管道上的阀门、管件等 3.垃圾外运:拆除垃圾运输设备，施工方自行考虑，垃圾的弃运地点需满足业主要求及《新 |  | m | 1.53
本页小计
注：为计取规费等的使用，可在表中增设其中：“定额人工费”。
表—08
分部分项工程和单价措施项目清单与计价表
工程名称：给排水工程 |  |  |  | 标段：新疆农业大学周转房2026年装修改造项目 |  |  |  | 第 2 页 共 11 页
序号 | 项目编码 | 项目名称 | 项目特征描述 |  | 计量单位 | 工程量 | 金额（元）
[7 empty] | 综合单价 |  | 合价 | 其中
暂估价
疆乌鲁木齐市城市建筑垃圾管理办法》进行弃置；所用机械、运距及垃圾处置费施工单位在投标报价时综合考虑 4.备注:其它未说明事宜详见设计图纸及相关规范要求
4 | 011612002003 | 卫生洁具拆除 | 1.卫生洁具种类:花洒拆除 2.垃圾外运:拆除垃圾运输设备，施工方自行考虑，垃圾的弃运地点需满足业主要求及《新疆乌鲁木齐市城市建筑垃圾管理办法》进行弃置；所用机械、运距及垃圾处置费施工单位在投标报价时综合考虑 3.备注:其它未说明事宜详见设计图纸及相关规范要求 |  | 套 | 1
5 | 011612002004 | 卫生洁具拆除 | 1.卫生洁具种类:洗菜盆拆除 2.垃圾外运:拆除垃圾运输设备，施工方自行考虑，垃圾的弃运地点需满足业主要求及《新疆乌鲁木齐市城市建筑垃圾管理办法》进行弃置；所用机械、运距及垃圾处置费施工单位在投标报价时综合考虑 3.备注:其它未说明事宜详见设计图纸及相关规范要求 |  | 套 | 1
6 | 011612002005 | 卫生洁具拆除 | 1.卫生洁具种类:洗脸盆拆除 2.垃圾外运:拆除垃圾运输设备，施工方自行考虑，垃圾的弃运地点需满足业主要求及《新疆乌鲁木齐市城市建筑垃圾管理办法》进行弃置；所用机械、运距及 |  | 套 | 1
本页小计
注：为计取规费等的使用，可在表中增设其中：“定额人工费”。
表—08
分部分项工程和单价措施项目清单与计价表
工程名称：给排水工程 |  |  |  | 标段：新疆农业大学周转房2026年装修改造项目 |  |  |  | 第 3 页 共 11 页
序号 | 项目编码 | 项目名称 | 项目特征描述 |  | 计量单位 | 工程量 | 金额（元）
[7 empty] | 综合单价 |  | 合价 | 其中
暂估价
垃圾处置费施工单位在投标报价时综合考虑 3.备注:其它未说明事宜详见设计图纸及相关规范要求
7 | 011612002006 | 卫生洁具拆除 | 1.卫生洁具种类:坐式大便器拆除 2.垃圾外运:拆除垃圾运输设备，施工方自行考虑，垃圾的弃运地点需满足业主要求及《新疆乌鲁木齐市城市建筑垃圾管理办法》进行弃置；所用机械、运距及垃圾处置费施工单位在投标报价时综合考虑 3.备注:其它未说明事宜详见设计图纸及相关规范要求 |  | 套 | 1
8 | 031004014005 | 给、排水附(配)件拆除 | 1.名称:地漏拆除 2.型号、规格:DN50 3.垃圾外运:拆除垃圾运输设备，施工方自行考虑，垃圾的弃运地点需满足业主要求及《新疆乌鲁木齐市城市建筑垃圾管理办法》进行弃置；所用机械、运距及垃圾处置费施工单位在投标报价时综合考虑 4.备注:其它未说明事宜详见设计图纸及相关规范要求 |  | 个 | 2
9 | 031006012001 | 热水器拆除 | 1.名称:热水器拆除 2.垃圾外运:拆除垃圾运输设备，施工方自行考虑，垃圾的弃运地点需满足业主要求及《新疆乌鲁木齐市城市建筑垃圾管理办法》进行弃置；所用机械、运距及垃圾处置费施工单位在投标报价时综合考虑 3.备注:其它未说明事宜详见设计图纸及相关规范要求 |  | 台 | 1
本页小计
注：为计取规费等的使用，可在表中增设其中：“定额人工费”。
表—08
分部分项工程和单价措施项目清单与计价表
工程名称：给排水工程 |  |  |  | 标段：新疆农业大学周转房2026年装修改造项目 |  |  |  | 第 4 页 共 11 页
序号 | 项目编码 | 项目名称 | 项目特征描述 |  | 计量单位 | 工程量 | 金额（元）
[7 empty] | 综合单价 |  | 合价 | 其中
暂估价
10 | 031007006001 | 燃气灶拆除 | 1.名称:燃气灶拆除 2.包含拆除砖砌支架（2个，70cm*15cm*60cm） 3.垃圾外运:拆除垃圾运输设备，施工方自行考虑，垃圾的弃运地点需满足业主要求及《新疆乌鲁木齐市城市建筑垃圾管理办法》进行弃置；所用机械、运距及垃圾处置费施工单位在投标报价时综合考虑 4.备注:其它未说明事宜详见设计图纸及相关规范要求 |  | 台 | 1
分部小计
新建工程
给水-冷水系统
1 | 031001006008 | 塑料管 | 1.安装部位:室内 2.介质:给水 3.材质、规格:PPR管-DN20,管系列S5,公称压力:1.25MPa 4.连接形式:热熔承插式连接 5.压力试验及吹、洗设计要求:水压试验、水冲洗，管道消毒，符合图纸设计及相关施工验收规范要求 6.所有的管道在穿越防火隔墙,楼板和防火墙处的空隙采用防火封堵材料封堵,封堵完后表面光滑 7.备注:其它未说明事宜详见设计图纸及相关规范要求 |  | m | 5.3
2 | 031001006009 | 塑料管 | 1.安装部位:室内 2.介质:给水 3.材质、规格:PPR管-DN25,管系列S5,公称压力:1.25MPa 4.连接形式:热熔承插 |  | m | 9.33
本页小计
注：为计取规费等的使用，可在表中增设其中：“定额人工费”。
表—08
分部分项工程和单价措施项目清单与计价表
工程名称：给排水工程 |  |  |  | 标段：新疆农业大学周转房2026年装修改造项目 |  |  |  | 第 5 页 共 11 页
序号 | 项目编码 | 项目名称 | 项目特征描述 |  | 计量单位 | 工程量 | 金额（元）
[7 empty] | 综合单价 |  | 合价 | 其中
暂估价
式连接 5.压力试验及吹、洗设计要求:水压试验、水冲洗，管道消毒，符合图纸设计及相关施工验收规范要求 6.所有的管道在穿越防火隔墙,楼板和防火墙处的空隙采用防火封堵材料封堵,封堵完后表面光滑 7.备注:其它未说明事宜详见设计图纸及相关规范要求
3 | 031001006010 | 塑料管 | 1.安装部位:室内 2.介质:给水 3.材质、规格:PPR管-DN32,管系列S5,公称压力:1.25MPa 4.连接形式:热熔承插式连接 5.压力试验及吹、洗设计要求:水压试验、水冲洗，管道消毒，符合图纸设计及相关施工验收规范要求 6.所有的管道在穿越防火隔墙,楼板和防火墙处的空隙采用防火封堵材料封堵,封堵完后表面光滑 7.备注:其它未说明事宜详见设计图纸及相关规范要求 |  | m | 0.85
4 | 031003010003 | 软接头(软管） | 1.名称:不锈钢金属软管 2.规格:DN25，PN1.0MPa 3.备注:其它未说明事宜详见设计图纸及相关规范要求 |  | 个 | 2
5 | 031003001008 | 螺纹阀门 | 1.名称:低阻力倒流防止器 2.材质:铸钢 3.规格、压力等级:DN25 |  | 个 | 2
本页小计
注：为计取规费等的使用，可在表中增设其中：“定额人工费”。
表—08
分部分项工程和单价措施项目清单与计价表
工程名称：给排水工程 |  |  |  | 标段：新疆农业大学周转房2026年装修改造项目 |  |  |  | 第 6 页 共 11 页
序号 | 项目编码 | 项目名称 | 项目特征描述 |  | 计量单位 | 工程量 | 金额（元）
[7 empty] | 综合单价 |  | 合价 | 其中
暂估价
4.连接形式:螺纹连接 5.备注:其它未说明事宜详见设计图纸及相关规范要求
6 | 031003001009 | 螺纹阀门 | 1.名称:截止阀 2.材质:铸钢 3.规格、压力等级:DN20 4.连接形式:螺纹连接 5.备注:其它未说明事宜详见设计图纸及相关规范要求 |  | 个 | 2
7 | 031003001010 | 螺纹阀门 | 1.名称:截止阀 2.材质:铸钢 3.规格、压力等级:DN25 4.连接形式:螺纹连接 5.备注:其它未说明事宜详见设计图纸及相关规范要求 |  | 个 | 2
8 | 031003001011 | 螺纹阀门 | 1.名称:截止阀 2.材质:铸钢 3.规格、压力等级:DN32 4.连接形式:螺纹连接 5.备注:其它未说明事宜详见设计图纸及相关规范要求 |  | 个 | 1
9 | 031003013002 | 水表 | 1.名称:水表 2.型号、规格:DN32 3.备注:其它未说明事宜详见设计图纸及相关规范要求 |  | 个 | 1
10 | 031002003007 | 穿墙（板）套管 | 1.名称、类型:穿墙（板）套管 2.材质:钢制 3.规格:DN40 4.填料材质:详见设计施工图纸 5.备注:其它未说明事宜详见设计图纸及相关规范要求 |  | 个 | 1
分部小计
给水-热水系统
本页小计
注：为计取规费等的使用，可在表中增设其中：“定额人工费”。
表—08
分部分项工程和单价措施项目清单与计价表
工程名称：给排水工程 |  |  |  | 标段：新疆农业大学周转房2026年装修改造项目 |  |  |  | 第 7 页 共 11 页
序号 | 项目编码 | 项目名称 | 项目特征描述 |  | 计量单位 | 工程量 | 金额（元）
[7 empty] | 综合单价 |  | 合价 | 其中
暂估价
1 | 031001006011 | 塑料管 | 1.安装部位:室内 2.介质:热水 3.材质、规格:PPR管-DN20,使用条件级别1级,公称压力:0.6MPa 4.连接形式:热熔承插式连接 5.压力试验及吹、洗设计要求:水压试验、水冲洗，管道消毒，符合图纸设计及相关施工验收规范要求 6.所有的管道在穿越防火隔墙,楼板和防火墙处的空隙采用防火封堵材料封堵,封堵完后表面光滑 7.备注:其它未说明事宜详见设计图纸及相关规范要求 |  | m | 2.46
2 | 031001006012 | 塑料管 | 1.安装部位:室内 2.介质:热水 3.材质、规格:PPR管-DN25,使用条件级别1级,公称压力:0.6MPa 4.连接形式:热熔承插式连接 5.压力试验及吹、洗设计要求:水压试验、水冲洗，管道消毒，符合图纸设计及相关施工验收规范要求 6.所有的管道在穿越防火隔墙,楼板和防火墙处的空隙采用防火封堵材料封堵,封堵完后表面光滑 7.备注:其它未说明事宜详见设计图纸及相关规范要求 |  | m | 8.58
3 | 031003010004 | 软接头(软管） | 1.名称:不锈钢金属软管 2.规格:DN25，PN1.0MPa 3.备注:其它未说明事宜详见设计图纸及相关规范要求 |  | 个 | 2
本页小计
注：为计取规费等的使用，可在表中增设其中：“定额人工费”。
表—08
分部分项工程和单价措施项目清单与计价表
工程名称：给排水工程 |  |  |  | 标段：新疆农业大学周转房2026年装修改造项目 |  |  |  | 第 8 页 共 11 页
序号 | 项目编码 | 项目名称 | 项目特征描述 |  | 计量单位 | 工程量 | 金额（元）
[7 empty] | 综合单价 |  | 合价 | 其中
暂估价
4 | 031003001012 | 螺纹阀门 | 1.名称:截止阀 2.材质:铸钢 3.规格、压力等级:DN20 4.连接形式:螺纹连接 5.备注:其它未说明事宜详见设计图纸及相关规范要求 |  | 个 | 2
5 | 031003001013 | 螺纹阀门 | 1.名称:截止阀 2.材质:铸钢 3.规格、压力等级:DN25 4.连接形式:螺纹连接 5.备注:其它未说明事宜详见设计图纸及相关规范要求 |  | 个 | 2
6 | 031003001014 | 螺纹阀门 | 1.名称:止回阀 2.材质:铸钢 3.规格、压力等级:DN25 4.连接形式:螺纹连接 5.备注:其它未说明事宜详见设计图纸及相关规范要求 |  | 个 | 2
7 | 031002003008 | 穿墙（板）套管 | 1.名称、类型:穿墙（板）套管 2.材质:钢制 3.规格:DN40 4.填料材质:详见设计施工图纸 5.备注:其它未说明事宜详见设计图纸及相关规范要求 |  | 个 | 1
分部小计
排水系统
1 | 031001006013 | 塑料管 | 1.安装部位:室内 2.介质:排水 3.材质、规格:UPVC排水管-DN50 4.连接形式:承插粘接 5.压力试验及吹、洗设计要求:水压试验、水冲洗，符合图纸设计及相关施工验收规范要求 |  | m | 8.38
本页小计
注：为计取规费等的使用，可在表中增设其中：“定额人工费”。
表—08
分部分项工程和单价措施项目清单与计价表
工程名称：给排水工程 |  |  |  | 标段：新疆农业大学周转房2026年装修改造项目 |  |  |  | 第 9 页 共 11 页
序号 | 项目编码 | 项目名称 | 项目特征描述 |  | 计量单位 | 工程量 | 金额（元）
[7 empty] | 综合单价 |  | 合价 | 其中
暂估价
6.所有的管道在穿越防火隔墙,楼板和防火墙处的空隙采用防火封堵材料封堵,封堵完后表面光滑 7.备注:其它未说明事宜详见设计图纸及相关规范要求
2 | 031001006014 | 塑料管 | 1.安装部位:室内 2.介质:排水 3.材质、规格:UPVC排水管-DN75 4.连接形式:承插粘接 5.压力试验及吹、洗设计要求:水压试验、水冲洗，符合图纸设计及相关施工验收规范要求 6.所有的管道在穿越防火隔墙,楼板和防火墙处的空隙采用防火封堵材料封堵,封堵完后表面光滑 7.备注:其它未说明事宜详见设计图纸及相关规范要求 |  | m | 1.53
3 | 031004014006 | 给、排水附(配)件 | 1.名称:地漏 2.型号、规格:DN50,水封深度不得小于50mm 3.安装方式:详新22S1-159 II型 4.备注:其它未说明事宜详见设计图纸及相关规范要求 |  | 个 | 1
4 | 031004004002 | 洗涤盆 | 1.名称:洗菜盆 2.规格、类型:水封深度不得小于50mm 3.组装形式:含水龙头 4.备注:其它未说明事宜详见设计图纸及相关规范要求 |  | 组 | 1
5 | 031004003002 | 洗脸盆 | 1.名称:洗脸盆 2.材质:陶瓷 3.规格、类型:感应式 水封深度不得小于50mm 4.组装形式:详新22S1-21 |  | 组 | 1
本页小计
注：为计取规费等的使用，可在表中增设其中：“定额人工费”。
表—08
分部分项工程和单价措施项目清单与计价表
工程名称：给排水工程 |  |  |  | 标段：新疆农业大学周转房2026年装修改造项目 |  |  |  | 第 10 页 共 11 页
序号 | 项目编码 | 项目名称 | 项目特征描述 |  | 计量单位 | 工程量 | 金额（元）
[7 empty] | 综合单价 |  | 合价 | 其中
暂估价
5.附件名称、数量:含水龙头 6.备注:其它未说明事宜详见设计图纸及相关规范要求
6 | 031004014007 | 给、排水附(配)件 | 1.名称:洗衣机地漏 2.型号、规格:DN50,水封深度不得小于50mm 3.备注:其它未说明事宜详见设计图纸及相关规范要求 |  | 个 | 1
7 | 031004006002 | 大便器 | 1.名称:坐便器 2.材质:陶瓷 3.规格、类型:自带水封,水封深度不得小于50mm 4.备注:其它未说明事宜详见设计图纸及相关规范要求 |  | 组 | 1
8 | 031002003009 | 穿墙（板）套管 | 1.名称、类型:穿墙（板）套管 2.材质:钢制 3.规格:DN80 4.填料材质:详见设计施工图纸 5.备注:其它未说明事宜详见设计图纸及相关规范要求 |  | 个 | 5
9 | 031002003010 | 穿墙（板）套管 | 1.名称、类型:穿墙（板）套管 2.材质:钢制 3.规格:DN150 4.填料材质:详见设计施工图纸 5.备注:其它未说明事宜详见设计图纸及相关规范要求 |  | 个 | 1
分部小计
分部小计
分部小计
措施项目
1 | 031301017006 | 脚手架搭拆 | 脚手架搭拆 |  | 项 | 1
本页小计
注：为计取规费等的使用，可在表中增设其中：“定额人工费”。
表—08
分部分项工程和单价措施项目清单与计价表
工程名称：给排水工程 |  |  |  | 标段：新疆农业大学周转房2026年装修改造项目 |  |  |  | 第 11 页 共 11 页
序号 | 项目编码 | 项目名称 | 项目特征描述 |  | 计量单位 | 工程量 | 金额（元）
[7 empty] | 综合单价 |  | 合价 | 其中
暂估价
分部小计
本页小计
合计
注：为计取规费等的使用，可在表中增设其中：“定额人工费”。
表—08

## 表-11 总价措施项目清单与计价表【给排水工程】_1
总价措施项目清单与计价表
工程名称：给排水工程 |  |  | 标段：新疆农业大学周转房2026年装修改造项目 |  |  |  |  | 第 1 页 共 2 页
序号 | 项目编码 | 项目名称 |  | 计算基础 | 费率(%) | 金额(元) | 调整费率(%) |  | 调整后金额(元) | 备注
1 | 031302001016 | 安全文明施工
2 | 031302001017 | 其中：环境保护费、文明施工费、安全施工费 |  | 分部分项人工费+单价措施项目人工费 | 0
3 | 031302001018 | 其中：临时设施费 |  | 分部分项人工费+单价措施项目人工费 | 1.61
4 | 031302002006 | 夜间施工增加费 |  |  | 0 |  |  |  |  | 按实际发生计取，不发生不计取。
5 | 031302004006 | 二次搬运费 |  | 分部分项人工费+单价措施项目人工费 | 0
6 | 031302005006 | 冬雨季施工增加费 |  |  | 0 |  |  |  |  | 不发生不计取，在编制施工招标文件时依据工程实际情况，结合市场编制费用清单。
7 | 031302006006 | 已完工程及设备保护费 |  | 分部分项人工费+单价措施项目人工费 | 0.07
8 | 031301009006 | 特殊地区增加费 |  |  | 0 |  |  |  |  | 结合工程实际情况，按相关规定计取(高海拔地区施工增加费计算过程详见【取费设置】-【高海拔地区施工增加费】功能界面)
9 | X031302008006 | 工程定位复测、点交清理费 |  | 分部分项人工费+单价措施项目人工费 | 0.27
10 | X031302010016 | 检验试验费
11 | X031302010017 | 其中：自检试验费 |  |  | 0
12 | X031302010018 | 其中：检验试验配合费 |  | 分部分项人工费+单价措施项目人工费 | 0.18
13 | 03B991006001 | 竣工档案编制费 |  | 分部分项人工费+单价 | 0.32
编制人（造价人员）： | [7 empty] | 复核人（造价工程师）：
注：1.“计算基础”中安全文明施工费可为“定额基价”、“定额人工费”或“定额人工费+定额机械费”，其他项目可为“定额人工费”或“定额人工费+定额机械费”。 2.按施工方案计算的措施费，若无“计算基础”和“费率”的数值，也可只填“金额”数值，但应在备注栏说明施工方案出处或计算方法。
表-11
总价措施项目清单与计价表
工程名称：给排水工程 |  |  | 标段：新疆农业大学周转房2026年装修改造项目 |  |  |  |  | 第 2 页 共 2 页
序号 | 项目编码 | 项目名称 |  | 计算基础 | 费率(%) | 金额(元) | 调整费率(%) |  | 调整后金额(元) | 备注
措施项目人工费
合 计
编制人（造价人员）： | [7 empty] | 复核人（造价工程师）：
注：1.“计算基础”中安全文明施工费可为“定额基价”、“定额人工费”或“定额人工费+定额机械费”，其他项目可为“定额人工费”或“定额人工费+定额机械费”。 2.按施工方案计算的措施费，若无“计算基础”和“费率”的数值，也可只填“金额”数值，但应在备注栏说明施工方案出处或计算方法。
表-11

## 表-12 其他项目清单与计价汇总表【给排水工程】_1
其他项目清单与计价汇总表
工程名称：给排水工程 |  | 标段：新疆农业大学周转房2026年装修改造项目 |  |  | 第 1 页 共 1 页
序号 | 项目名称 |  | 金额(元) | 结算金额(元) |  | 备注
1 | 暂列金额 |  |  |  |  | 明细详见表-12-1
2 | 暂估价
2.1 | 材料暂估价 |  | — |  |  | 明细详见表-12-2
2.2 | 专业工程暂估价 |  |  |  |  | 明细详见表-12-3
2.3 | 施工技术专项措施项目暂估价 |  |  |  |  | 明细详见表-12-7
3 | 计日工 |  |  |  |  | 明细详见表-12-4
4 | 总承包服务费 |  |  |  |  | 明细详见表-12-5
合 计 | [5 empty] | —
注：材料（工程设备）暂估单价进入清单项目综合单价，此处不汇总。
表-12

## 表-12-1 暂列金额明细表【给排水工程】_1
暂列金额明细表
工程名称：给排水工程 |  | 标段：新疆农业大学周转房2026年装修改造项目 |  |  | 第 1 页 共 1 页
序号 | 项目名称 |  | 计量单位 | 暂定金额(元) |  | 备注
1
合 计 | [5 empty] | —
注：此表由招标人填写，如不能详列，也可只列暂列金额总额，投标人应将上述暂列金额计入投标总价中。
表—12—1

## 表-13 规费、税金项目清单与计价表【给排水工程】_1
规费、税金项目计价表
工程名称：给排水工程 |  | 标段：新疆农业大学周转房2026年装修改造项目 |  |  | 第 1 页 共 1 页
序号 | 项目名称 |  | 计算基础 | 计算基数 |  | 计算费率(%) | 金额（元）
1 | 规费 |  | 社会保险费+住房公积金
1.1 | 社会保险费 |  | 养老保险费+失业保险费+医疗保险费(生育保险费)+工伤保险费
1.11 | 养老保险费 |  | 分部分项人工费+单价措施项目人工费 |  |  | 7.13
1.12 | 失业保险费 |  | 分部分项人工费+单价措施项目人工费 |  |  | 0.28
1.13 | 医疗保险费(生育保险费) |  | 分部分项人工费+单价措施项目人工费 |  |  | 1.58
1.14 | 工伤保险费 |  | 分部分项人工费+单价措施项目人工费 |  |  | 0.19
1.2 | 住房公积金 |  | 分部分项人工费+单价措施项目人工费 |  |  | 1.05
2 | 税金 |  | 税前工程造价 |  |  | 9
合计
编制人（造价人员）： |  |  |  |  | 复核人（造价工程师）：
表-13

## 表-04 单位工程投标报价汇总表【建筑与装饰工程】_2
单位工程投标报价汇总表
工程名称：建筑与装饰工程 |  | 标段：新疆农业大学周转房2026年装修改造项目 |  | 第 1 页 共 1 页
序号 | 汇总内容 |  | 金额(元) |  | 其中：暂估价(元)
一 | 分部分项工程费
1.1 | 拆除工程
1.2 | 新建工程
二 | 措施项目费
2.1 | 单价措施项目费
2.2 | 总价措施项目费
2.21 | 其中：安全文明施工费
三 | 其他项目费
3.1 | 暂列金额
3.2 | 暂估价
3.3 | 计日工
3.4 | 总承包服务费
四 | 规费
五 | 税前工程造价
六 | 税金
投标报价合计=一+二+三+四+六
注：本表适用于单位工程招标控制价或投标报价的汇总，如无单位工程划分，单项工程也使用本表汇总
表—04

## 表-08 分部分项工程和单价措施项目清单与计价表【建筑与装_2
分部分项工程和单价措施项目清单与计价表
工程名称：建筑与装饰工程 |  |  |  | 标段：新疆农业大学周转房2026年装修改造项目 |  |  |  | 第 1 页 共 13 页
序号 | 项目编码 | 项目名称 | 项目特征描述 |  | 计量单位 | 工程量 | 金额（元）
[7 empty] | 综合单价 |  | 合价 | 其中
暂估价
分部分项
拆除工程
1 | 011601001005 | 室内墙体拆除 | 1.名称:室内墙体拆除 2.拆除部位:室内隔墙拆除，含新开门洞等，具体详设计要求 3.垃圾外运:拆除垃圾运输设备，施工方自行考虑，垃圾的弃运地点需满足业主要求及《新疆乌鲁木齐市城市建筑垃圾管理办法》进行弃置；所用机械、运距及垃圾处置费施工单位在投标报价时综合考虑 4.备注:其它未说明事宜详见设计图纸及相关规范要求 |  | m3 | 1.23
2 | 011601001006 | 蹲台、洁具等拆除 | 1.名称:蹲台、洁具等拆除 2.拆除部位:卫生间 3.砌体表面的附着物种类:瓷砖 4.垃圾外运:拆除垃圾运输设备，施工方自行考虑，垃圾的弃运地点需满足业主要求及《新疆乌鲁木齐市城市建筑垃圾管理办法》进行弃置；所用机械、运距及垃圾处置费施工单位在投标报价时综合考虑 5.备注:其它未说明事宜详见设计图纸及相关规范要求 |  | m3 | 0.12
3 | 011609002003 | 隔断拆除 | 1.名称:隔断拆除 2.拆除部位:卫生间淋浴隔断 3.垃圾外运:拆除垃圾运输设备，施工方自行考虑，垃圾的弃运地点需满足业主要求及《新疆乌鲁木齐市城市建筑垃圾管理办法》进行弃置；所用机械、运距及 |  | m2 | 5.46
本页小计
注：为计取规费等的使用，可在表中增设其中：“定额人工费”。
表—08
分部分项工程和单价措施项目清单与计价表
工程名称：建筑与装饰工程 |  |  |  | 标段：新疆农业大学周转房2026年装修改造项目 |  |  |  | 第 2 页 共 13 页
序号 | 项目编码 | 项目名称 | 项目特征描述 |  | 计量单位 | 工程量 | 金额（元）
[7 empty] | 综合单价 |  | 合价 | 其中
暂估价
垃圾处置费施工单位在投标报价时综合考虑 4.备注:其它未说明事宜详见设计图纸及相关规范要求
4 | 011605002007 | 地面块料拆除 | 1.名称:地面块料拆除 2.拆除部位:卫生间、洗漱台地砖，具体位置详设计图纸 3.垃圾外运:拆除垃圾运输设备，施工方自行考虑，垃圾的弃运地点需满足业主要求及《新疆乌鲁木齐市城市建筑垃圾管理办法》进行弃置；所用机械、运距及垃圾处置费施工单位在投标报价时综合考虑 4.备注:其它未说明事宜详见设计图纸及相关规范要求 |  | m2 | 41.99
5 | 011604001003 | 水泥砂浆地面拆除 | 1.名称:水泥砂浆地面拆除 2.拆除部位:阳台 3.垃圾外运:拆除垃圾运输设备，施工方自行考虑，垃圾的弃运地点需满足业主要求及《新疆乌鲁木齐市城市建筑垃圾管理办法》进行弃置；所用机械、运距及垃圾处置费施工单位在投标报价时综合考虑 4.备注:其它未说明事宜详见设计图纸及相关规范要求 |  | m2 | 4.26
6 | 011605002008 | 立面块料拆除 | 1.名称:立面块料拆除 2.拆除部位:卫生间、洗漱台地砖，具体位置详设计图纸 3.垃圾外运:拆除垃圾运输设备，施工方自行考虑，垃圾的弃运地点需满足业主要求及《新疆乌鲁木齐市城市建筑 |  | m2 | 25.92
本页小计
注：为计取规费等的使用，可在表中增设其中：“定额人工费”。
表—08
分部分项工程和单价措施项目清单与计价表
工程名称：建筑与装饰工程 |  |  |  | 标段：新疆农业大学周转房2026年装修改造项目 |  |  |  | 第 3 页 共 13 页
序号 | 项目编码 | 项目名称 | 项目特征描述 |  | 计量单位 | 工程量 | 金额（元）
[7 empty] | 综合单价 |  | 合价 | 其中
暂估价
垃圾管理办法》进行弃置；所用机械、运距及垃圾处置费施工单位在投标报价时综合考虑 4.备注:其它未说明事宜详见设计图纸及相关规范要求
7 | 011604002003 | 立面乳胶漆拆除 | 1.名称:立面乳胶漆拆除 2.拆除部位:室内内墙及部分零星拆除 3.垃圾外运:拆除垃圾运输设备，施工方自行考虑，垃圾的弃运地点需满足业主要求及《新疆乌鲁木齐市城市建筑垃圾管理办法》进行弃置；所用机械、运距及垃圾处置费施工单位在投标报价时综合考虑 4.备注:其它未说明事宜详见设计图纸及相关规范要求 |  | m2 | 100.22
8 | 011605002009 | 踢脚线拆除 | 1.名称:踢脚线拆除 2.拆除部位:室内内墙及部分零星拆除 3.垃圾外运:拆除垃圾运输设备，施工方自行考虑，垃圾的弃运地点需满足业主要求及《新疆乌鲁木齐市城市建筑垃圾管理办法》进行弃置；所用机械、运距及垃圾处置费施工单位在投标报价时综合考虑 4.备注:其它未说明事宜详见设计图纸及相关规范要求 |  | m2 | 7.23
9 | 011604003003 | 天棚面层拆除 | 1.名称:天棚面层拆除 2.拆除部位:室内天棚面层及零星拆除 3.垃圾外运:拆除垃圾运输设备，施工方自行考虑，垃圾的弃运地点需满足业主要求及《新疆乌鲁木齐市城市建筑 |  | m2 | 44.86
本页小计
注：为计取规费等的使用，可在表中增设其中：“定额人工费”。
表—08
分部分项工程和单价措施项目清单与计价表
工程名称：建筑与装饰工程 |  |  |  | 标段：新疆农业大学周转房2026年装修改造项目 |  |  |  | 第 4 页 共 13 页
序号 | 项目编码 | 项目名称 | 项目特征描述 |  | 计量单位 | 工程量 | 金额（元）
[7 empty] | 综合单价 |  | 合价 | 其中
暂估价
垃圾管理办法》进行弃置；所用机械、运距及垃圾处置费施工单位在投标报价时综合考虑 4.备注:其它未说明事宜详见设计图纸及相关规范要求
10 | 011610002007 | 整樘木门拆除 | 1.名称:整樘木门拆除 2.门窗洞口尺寸:详见设计图纸 3.垃圾外运:拆除垃圾运输设备，施工方自行考虑，垃圾的弃运地点需满足业主要求及《新疆乌鲁木齐市城市建筑垃圾管理办法》进行弃置；所用机械、运距及垃圾处置费施工单位在投标报价时综合考虑 4.备注:其它未说明事宜详见设计图纸及相关规范要求 |  | 樘 | 6
11 | 011610002008 | 防盗门门拆除 | 1.名称:防盗门门拆除 2.门窗洞口尺寸:详见设计图纸 3.垃圾外运:拆除垃圾运输设备，施工方自行考虑，垃圾的弃运地点需满足业主要求及《新疆乌鲁木齐市城市建筑垃圾管理办法》进行弃置；所用机械、运距及垃圾处置费施工单位在投标报价时综合考虑 4.备注:其它未说明事宜详见设计图纸及相关规范要求 |  | 樘 | 1
12 | 011610002009 | 金属窗拆除 | 1.名称:塑钢窗拆除 2.名称:阳台窗 3.门窗洞口尺寸:详见图纸 4.垃圾外运:拆除垃圾运输设备，施工方自行考虑，垃圾的弃运地点需满足业主要求及《新疆乌鲁木齐市城市建筑 |  | 樘 | 3
本页小计
注：为计取规费等的使用，可在表中增设其中：“定额人工费”。
表—08
分部分项工程和单价措施项目清单与计价表
工程名称：建筑与装饰工程 |  |  |  | 标段：新疆农业大学周转房2026年装修改造项目 |  |  |  | 第 5 页 共 13 页
序号 | 项目编码 | 项目名称 | 项目特征描述 |  | 计量单位 | 工程量 | 金额（元）
[7 empty] | 综合单价 |  | 合价 | 其中
暂估价
垃圾管理办法》进行弃置；所用机械、运距及垃圾处置费施工单位在投标报价时综合考虑 5.备注:其它未说明事宜详见设计图纸及相关规范要求
13 | 010801005005 | 门联窗门框拆除 | 1.名称:门联窗门框拆除 2.门窗洞口尺寸:详见设计图纸 3.垃圾外运:拆除垃圾运输设备，施工方自行考虑，垃圾的弃运地点需满足业主要求及《新疆乌鲁木齐市城市建筑垃圾管理办法》进行弃置；所用机械、运距及垃圾处置费施工单位在投标报价时综合考虑 4.备注:其它未说明事宜详见设计图纸及相关规范要求 |  | 樘 | 1
14 | 011614002003 | 吊柜拆除 | 1.名称:吊柜拆除 2.柜体材质:木质 3.垃圾外运:拆除垃圾运输设备，施工方自行考虑，垃圾的弃运地点需满足业主要求及《新疆乌鲁木齐市城市建筑垃圾管理办法》进行弃置；所用机械、运距及垃圾处置费施工单位在投标报价时综合考虑 4.备注:其它未说明事宜详见设计图纸及相关规范要求 |  | m | 2.08
15 | 011614003003 | 窗台板拆除 | 1.名称:窗台板拆除 2.材质:石材 3.垃圾外运:拆除垃圾运输设备，施工方自行考虑，垃圾的弃运地点需满足业主要求及《新疆乌鲁木齐市城市建筑垃圾管理办法》进行弃置；所用机械、运距及 |  | m | 4.55
本页小计
注：为计取规费等的使用，可在表中增设其中：“定额人工费”。
表—08
分部分项工程和单价措施项目清单与计价表
工程名称：建筑与装饰工程 |  |  |  | 标段：新疆农业大学周转房2026年装修改造项目 |  |  |  | 第 6 页 共 13 页
序号 | 项目编码 | 项目名称 | 项目特征描述 |  | 计量单位 | 工程量 | 金额（元）
[7 empty] | 综合单价 |  | 合价 | 其中
暂估价
垃圾处置费施工单位在投标报价时综合考虑 4.备注:其它未说明事宜详见设计图纸及相关规范要求
分部小计
新建工程
1 | 040305004003 | 内墙 | 1.名称:内墙 2.材料品种、规格:普通砖 3.其他:拆除墙体新砌、原窗户堵洞、各类管道立管包管 4.备注:其它未说明事宜详见设计图纸及相关规范要求 |  | m3 | 1.12
2 | 011302001005 | 铝扣板集成吊顶 | 1.名称:铝扣板集成吊顶 2.部位:厨房、卫生间等 3.龙骨材料种类、规格、中距:50系列轻钢龙骨间距600mm，∅8全丝螺杆吊筋，L型铝型材收边龙骨，主龙骨间距600，副龙骨间距300 4.吊顶形式、吊杆规格、高度:吊杆间距同主龙骨 5.面层材料品种、规格:铝扣板面层300*300mm 6.备注:其它未说明事宜详见设计图纸及相关规范要求 |  | m2 | 6.57
3 | 011407002003 | 乳胶漆天棚 | 1.名称:乳胶漆天棚 2.部位:有水房间之外房间 3.面层做法:二遍乳胶漆、含空鼓部位处理、原面层清灰等 4.抹灰厚度、材料种类:详设计要求 5.备注:其它未说明事 |  | m2 | 38.99
本页小计
注：为计取规费等的使用，可在表中增设其中：“定额人工费”。
表—08
分部分项工程和单价措施项目清单与计价表
工程名称：建筑与装饰工程 |  |  |  | 标段：新疆农业大学周转房2026年装修改造项目 |  |  |  | 第 7 页 共 13 页
序号 | 项目编码 | 项目名称 | 项目特征描述 |  | 计量单位 | 工程量 | 金额（元）
[7 empty] | 综合单价 |  | 合价 | 其中
暂估价
宜详见设计图纸及相关规范要求
4 | 011204003003 | 块料墙面 | 1.名称:块料墙面 2.安装方式:粘贴 3.面层材料品种、规格、颜色:300*600mm白色墙砖 4.缝宽、嵌缝材料种类:详设计要求 5.其他:需做美缝处理 6.备注:其它未说明事宜详见设计图纸及相关规范要求 |  | m2 | 30.46
5 | 011406001003 | 乳胶漆内墙面 | 1.名称:乳胶漆内墙面 2.部位:有水房间之外房间（含其他零星修补） 3.面层油漆品种、刷漆遍数:二遍乳胶漆、含空鼓部位处理、原面层清灰等 4.备注:其它未说明事宜详见设计图纸及相关规范要求 |  | m2 | 105.73
6 | 011207001003 | 墙面装饰木板 | 1.名称:墙面装饰木板 2.部位:详见图纸 3.备注:其它未说明事宜详见设计图纸及相关规范要求 |  | m2 | 3.85
7 | 011504001003 | 木质板暖气罩 | 1.名称:木质板暖气罩 2.暖气罩材质:木质 3.备注:其它未说明事宜详见设计图纸及相关规范要求 |  | m2 | 2.46
8 | 011102003007 | 卫生间楼地面 | 1.名称:卫生间楼地面 2.面层材料品种、规格、颜色:防滑地砖地面300*300mm 3.嵌缝材料种类:美缝处理，做法详设计 4.做法:含空鼓部位处理，具体详设计要求 5.备注:其它未说明事宜详见设计图纸及相关规范要求 |  | m2 | 3.2
本页小计
注：为计取规费等的使用，可在表中增设其中：“定额人工费”。
表—08
分部分项工程和单价措施项目清单与计价表
工程名称：建筑与装饰工程 |  |  |  | 标段：新疆农业大学周转房2026年装修改造项目 |  |  |  | 第 8 页 共 13 页
序号 | 项目编码 | 项目名称 | 项目特征描述 |  | 计量单位 | 工程量 | 金额（元）
[7 empty] | 综合单价 |  | 合价 | 其中
暂估价
9 | 011102003008 | 厨房块料楼地面 | 1.名称:厨房块料楼地面 2.面层材料品种、规格、颜色:地砖地面800*800mm 3.嵌缝材料种类:美缝处理，做法详设计 4.做法:含空鼓部位处理，具体详设计要求 5.备注:其它未说明事宜详见设计图纸及相关规范要求 |  | m2 | 3.51
10 | 011102003009 | 其他房间块料楼地面 | 1.名称:其他房间块料楼地面 2.面层材料品种、规格、颜色:地砖地面800*800mm 3.嵌缝材料种类:美缝处理，做法详设计 4.做法:含空鼓部位处理，具体详设计要求 5.备注:其它未说明事宜详见设计图纸及相关规范要求 |  | m2 | 38.99
11 | 010904001005 | 卫生间地面（楼面）卷材防水 | 1.名称:卫生间第地面（楼面）卷材防水 2.防水层数:2层 3.防水层做法:丙纶布 4.反边高度:卫生间洗手盆区1.2m，淋浴区2m，其余0.3m 5.备注:其它未说明事宜详见设计图纸及相关规范要求 |  | m2 | 16.99
12 | 010904001006 | 厨房地面（楼面）卷材防水 | 1.名称:卫生间第地面（楼面）卷材防水 2.防水层数:2层 3.防水层做法:GS防水涂料 4.反边高度:上翻300mm 5.备注:其它未说明事宜详见设计图纸及相关规范要求 |  | m2 | 7.97
13 | 01B003 | 晾衣架 | 1.名称:晾衣架 2.其他:符合业主需求 |  | 套 | 1
14 | 020204009003 | 石材过门石 | 1.名称:石材过门石 |  | m | 1.07
本页小计
注：为计取规费等的使用，可在表中增设其中：“定额人工费”。
表—08
分部分项工程和单价措施项目清单与计价表
工程名称：建筑与装饰工程 |  |  |  | 标段：新疆农业大学周转房2026年装修改造项目 |  |  |  | 第 9 页 共 13 页
序号 | 项目编码 | 项目名称 | 项目特征描述 |  | 计量单位 | 工程量 | 金额（元）
[7 empty] | 综合单价 |  | 合价 | 其中
暂估价
2.位置:卫生间门口、阳台门口 3.其他:详见设计图纸 4.备注:其它未说明事宜详见设计图纸及相关规范要求
15 | 011105005003 | 木质踢脚线 | 1.名称:木质踢脚线 2.踢脚线高度:50mm 3.粘贴层厚度、材料种类:详设计要求 4.面层材料品种、规格、颜色:详设计要求 5.其他:含切割安装基层等一切与之相关工作 6.备注:其它未说明事宜详见设计图纸及相关规范要求 |  | m2 | 2.44
16 | 010802001007 | 钢质防盗门 | 1.名称:钢质防盗门 2.门代号及洞口尺寸:M0921 3.门框、扇材质:具体做法详设计要求 4.五金安装及其他:五金均必须按各自选用图集配备齐全 5.备注:其它未说明事宜详见设计图纸及相关规范要求 |  | m2 | 1.89
17 | 010801002003 | 木质门带套 | 1.名称:木质门带套 2.门代号及洞口尺寸:M0921，具体详见设计图纸 3.位置:卧室、入户门 4.门框、扇材质:木质门 5.五金安装及其他:五金均必须按各自选用图集配备齐全 6.备注:其它未说明事宜详见设计图纸及相关规范要求 7.五金安装及其他:五金均必须按各自选用图集配备齐全 8.备注:其它未说明事 |  | 樘 | 2
本页小计
注：为计取规费等的使用，可在表中增设其中：“定额人工费”。
表—08
分部分项工程和单价措施项目清单与计价表
工程名称：建筑与装饰工程 |  |  |  | 标段：新疆农业大学周转房2026年装修改造项目 |  |  |  | 第 10 页 共 13 页
序号 | 项目编码 | 项目名称 | 项目特征描述 |  | 计量单位 | 工程量 | 金额（元）
[7 empty] | 综合单价 |  | 合价 | 其中
暂估价
宜详见设计图纸及相关规范要求
18 | 010802001008 | 铝合金双玻平开门 | 1.名称:铝合金双玻平开门 2.门代号及洞口尺寸:根据现有门洞调整门尺寸，具体详见设计图纸 3.位置:厨房 4.门框、扇材质:铝合金门、铝合金门套 5.玻璃品种、厚度:双层玻璃 6.五金安装及其他:五金均必须按各自选用图集配备齐全 7.备注:其它未说明事宜详见设计图纸及相关规范要求 |  | m2 | 1.89
19 | 010802001009 | 铝合金双玻平开门 | 1.名称:铝合金双玻平开门 2.门代号及洞口尺寸:根据现有门洞调整门尺寸，具体详见设计图纸 3.位置:卫生间 4.门框、扇材质:铝合金门、铝合金门套 5.玻璃品种、厚度:双层玻璃 6.五金安装及其他:五金均必须按各自选用图集配备齐全 7.备注:其它未说明事宜详见设计图纸及相关规范要求 |  | m2 | 1.68
20 | 010807001005 | 金属（塑钢、断桥）窗 | 1.名称:金属（塑钢、断桥）窗 2.框、扇材质:详设计要求 3.玻璃品种、厚度:详设计要求 4.备注:其它未说明事宜详见设计图纸及相关规范要求 |  | m2 | 7.83
21 | 010809004007 | 石材窗台板 | 1.名称:窗台板 2.窗台板材质、规格、颜色:详设计及业主要 |  | m2 | 0.94
本页小计
注：为计取规费等的使用，可在表中增设其中：“定额人工费”。
表—08
分部分项工程和单价措施项目清单与计价表
工程名称：建筑与装饰工程 |  |  |  | 标段：新疆农业大学周转房2026年装修改造项目 |  |  |  | 第 11 页 共 13 页
序号 | 项目编码 | 项目名称 | 项目特征描述 |  | 计量单位 | 工程量 | 金额（元）
[7 empty] | 综合单价 |  | 合价 | 其中
暂估价
求 3.其他:包含原有旧窗户的打胶工作内容，该工程施工单位投标时自行考虑 4.备注:其它未说明事宜详见设计图纸及相关规范要求
22 | 010809004008 | 工作学习台 | 1.名称:工作学习台（含倒角） 2.窗台板材质、规格、颜色:详设计及业主要求 3.备注:其它未说明事宜详见设计图纸及相关规范要求 |  | m2 | 0.67
23 | 010809004009 | 阳台石英石台面桌 | 1.名称:阳台石英石台面桌 2.窗台板材质、规格、颜色:石英石台面（含倒角） 3.备注:其它未说明事宜详见设计图纸及相关规范要求 |  | m2 | 1.59
24 | 011505001003 | 洗手台含成品镜柜 | 1.名称:洗手台含成品镜柜 2.位置:卫生间 3.材质、规格、颜色:详设计及业主要求 4.备注:其它未说明事宜详见设计图纸及相关规范要求 |  | 个 | 1
25 | 010801005006 | 成品木质垭口套 | 1.名称:成品木质垭口套 2.框截面尺寸:440mm，带包边 3.材质、规格、颜色:详设计及业主要求 4.备注:其它未说明事宜详见设计图纸及相关规范要求 |  | m | 6.55
26 | 011501003005 | 定制成品木质衣柜 | 1.名称:定制成品木质衣柜 2.台柜规格:高度2647mm，长度 |  | m | 2.07
本页小计
注：为计取规费等的使用，可在表中增设其中：“定额人工费”。
表—08
分部分项工程和单价措施项目清单与计价表
工程名称：建筑与装饰工程 |  |  |  | 标段：新疆农业大学周转房2026年装修改造项目 |  |  |  | 第 12 页 共 13 页
序号 | 项目编码 | 项目名称 | 项目特征描述 |  | 计量单位 | 工程量 | 金额（元）
[7 empty] | 综合单价 |  | 合价 | 其中
暂估价
2000-2200mm（详图纸），深度570mm 3.其他:内部隔板详图纸 4.材质、规格、颜色:详设计及业主要求 5.备注:其它未说明事宜详见设计图纸及相关规范要求
27 | 011408002003 | 榻榻米 | 1.名称:榻榻米床 2.备注:其它未说明事宜详见设计图纸及相关规范要求 |  | m2 | 3.6
28 | 011501006003 | 定制书柜 | 1.名称:定制书柜 2.台柜规格:高度2600mm，长度同阳台宽度（详图纸），深度600mm 3.其他:内部隔板详图纸 4.材质、规格、颜色:详设计及业主要求 5.备注:其它未说明事宜详见设计图纸及相关规范要求 |  | m | 1.17
29 | 011501009003 | 厨房低柜 | 1.名称:厨房低柜 2.台柜规格:高度800mm，宽度600mm，长度详厨房设计图纸 3.台面材料种类、规格:白色石英石台面 4.材质、规格、颜色:详设计及业主要求 5.备注:其它未说明事宜详见设计图纸及相关规范要求 |  | m | 3.06
30 | 011302001006 | 管道水平管包封 | 1.名称:管道水平管包封 2.面层材料品种、规格:铝扣板 3.材质、规格、颜色:详设计及业主要求 4.备注:其它未说明事宜详见设计图纸及相关规范要求 |  | m2 | 3.08
3 | 010810001003 | 窗帘 | 1.名称:窗帘杆 |  | m | 8.68
本页小计
注：为计取规费等的使用，可在表中增设其中：“定额人工费”。
表—08
分部分项工程和单价措施项目清单与计价表
工程名称：建筑与装饰工程 |  |  |  | 标段：新疆农业大学周转房2026年装修改造项目 |  |  |  | 第 13 页 共 13 页
序号 | 项目编码 | 项目名称 | 项目特征描述 |  | 计量单位 | 工程量 | 金额（元）
[7 empty] | 综合单价 |  | 合价 | 其中
暂估价
1 |  | 杆 | 2.备注:其它未说明事宜详见设计图纸及相关规范要求
分部小计
分部小计
措施项目
分部小计
本页小计
合计
注：为计取规费等的使用，可在表中增设其中：“定额人工费”。
表—08

## 表-11 总价措施项目清单与计价表【建筑与装饰工程】_2
总价措施项目清单与计价表
工程名称：建筑与装饰工程 |  |  | 标段：新疆农业大学周转房2026年装修改造项目 |  |  |  |  | 第 1 页 共 2 页
序号 | 项目编码 | 项目名称 |  | 计算基础 | 费率(%) | 金额(元) | 调整费率(%) |  | 调整后金额(元) | 备注
1 | 011707001009 | 安全文明施工
2 | 011707001010 | 其中：环境保护费、文明施工费、安全施工费 |  | 分部分项人工费+分部分项机械费+单价措施项目人工费+单价措施项目机械费 | 2.8
3 | 011707001011 | 其中：临时设施费 |  | 分部分项人工费+分部分项机械费+单价措施项目人工费+单价措施项目机械费 | 1.38
4 | 011707001012 | 其中：智慧工地基础配置费
5 | 011707002003 | 夜间施工增加费 |  |  | 0 |  |  |  |  | 按实际发生计取，不发生不计取。
6 | 011707004003 | 二次搬运费 |  | 分部分项人工费+分部分项机械费+单价措施项目人工费+单价措施项目机械费 | 0
7 | 011707005003 | 冬雨季施工增加费 |  |  | 0 |  |  |  |  | 不发生不计取，在编制施工招标文件时依据工程实际情况，结合市场编制费用清单。
8 | 011707007003 | 已完工程及设备保护费 |  | 分部分项人工费+分部分项机械费+单价措施项目人工费+单价措施项目机械费 | 0.07
9 | X011707008003 | 工程定位复测、点交清理费 |  | 分部分项人工费+分部分项机械费+单价措施项目人工费+单价措施项目机械费 | 0.08
10 | X011707010007 | 检验试验费
11 | X011707010008 | 其中：自检试验费 |  |  | 0
12 | X011707010009 | 其中：检验试验配合费 |  | 分部分项人工费+分部分项机械费+单价措施项目人工费+单价措施项目机械费 | 0.11
13 | X011707011003 | 特殊地区增加费 |  |  | 0 |  |  |  |  | 结合工程实际情
编制人（造价人员）： | [7 empty] | 复核人（造价工程师）：
注：1.“计算基础”中安全文明施工费可为“定额基价”、“定额人工费”或“定额人工费+定额机械费”，其他项目可为“定额人工费”或“定额人工费+定额机械费”。 2.按施工方案计算的措施费，若无“计算基础”和“费率”的数值，也可只填“金额”数值，但应在备注栏说明施工方案出处或计算方法。
表-11
总价措施项目清单与计价表
工程名称：建筑与装饰工程 |  |  | 标段：新疆农业大学周转房2026年装修改造项目 |  |  |  |  | 第 2 页 共 2 页
序号 | 项目编码 | 项目名称 |  | 计算基础 | 费率(%) | 金额(元) | 调整费率(%) |  | 调整后金额(元) | 备注
况，按相关规定计取(高海拔地区施工增加费计算过程详见【取费设置】-【高海拔地区施工增加费】功能界面)
14 | 01B991003001 | 竣工档案编制费 |  | 分部分项人工费+分部分项机械费+单价措施项目人工费+单价措施项目机械费 | 0.27
合 计
编制人（造价人员）： | [7 empty] | 复核人（造价工程师）：
注：1.“计算基础”中安全文明施工费可为“定额基价”、“定额人工费”或“定额人工费+定额机械费”，其他项目可为“定额人工费”或“定额人工费+定额机械费”。 2.按施工方案计算的措施费，若无“计算基础”和“费率”的数值，也可只填“金额”数值，但应在备注栏说明施工方案出处或计算方法。
表-11

## 表-12 其他项目清单与计价汇总表【建筑与装饰工程】_2
其他项目清单与计价汇总表
工程名称：建筑与装饰工程 |  | 标段：新疆农业大学周转房2026年装修改造项目 |  |  | 第 1 页 共 1 页
序号 | 项目名称 |  | 金额(元) | 结算金额(元) |  | 备注
1 | 暂列金额 |  |  |  |  | 明细详见表-12-1
2 | 暂估价
2.1 | 材料暂估价 |  | — |  |  | 明细详见表-12-2
2.2 | 专业工程暂估价 |  |  |  |  | 明细详见表-12-3
2.3 | 施工技术专项措施项目暂估价 |  |  |  |  | 明细详见表-12-7
3 | 计日工 |  |  |  |  | 明细详见表-12-4
4 | 总承包服务费 |  |  |  |  | 明细详见表-12-5
合 计 | [5 empty] | —
注：材料（工程设备）暂估单价进入清单项目综合单价，此处不汇总。
表-12

## 表-12-1 暂列金额明细表【建筑与装饰工程】_2
暂列金额明细表
工程名称：建筑与装饰工程 |  | 标段：新疆农业大学周转房2026年装修改造项目 |  |  | 第 1 页 共 1 页
序号 | 项目名称 |  | 计量单位 | 暂定金额(元) |  | 备注
1
合 计 | [5 empty] | —
注：此表由招标人填写，如不能详列，也可只列暂列金额总额，投标人应将上述暂列金额计入投标总价中。
表—12—1

## 表-13 规费、税金项目清单与计价表【建筑与装饰工程】_2
规费、税金项目计价表
工程名称：建筑与装饰工程 |  | 标段：新疆农业大学周转房2026年装修改造项目 |  |  | 第 1 页 共 1 页
序号 | 项目名称 |  | 计算基础 | 计算基数 |  | 计算费率(%) | 金额（元）
1 | 规费 |  | 社会保险费+住房公积金
1.1 | 社会保险费 |  | 养老保险费+失业保险费+医疗保险费(生育保险费)+工伤保险费
1.11 | 养老保险费 |  | 分部分项人工费+分部分项机械费+单价措施项目人工费+单价措施项目机械费 |  |  | 4.31
1.12 | 失业保险费 |  | 分部分项人工费+分部分项机械费+单价措施项目人工费+单价措施项目机械费 |  |  | 0.38
1.13 | 医疗保险费(生育保险费) |  | 分部分项人工费+分部分项机械费+单价措施项目人工费+单价措施项目机械费 |  |  | 1.37
1.14 | 工伤保险费 |  | 分部分项人工费+分部分项机械费+单价措施项目人工费+单价措施项目机械费 |  |  | 0.19
1.2 | 住房公积金 |  | 分部分项人工费+分部分项机械费+单价措施项目人工费+单价措施项目机械费 |  |  | 0.94
2 | 税金 |  | 税前工程造价 |  |  | 9
合计
编制人（造价人员）： |  |  |  |  | 复核人（造价工程师）：
表-13

## 表-04 单位工程投标报价汇总表【电气设备安装工程】_2
单位工程投标报价汇总表
工程名称：电气设备安装工程 |  | 标段：新疆农业大学周转房2026年装修改造项目 |  | 第 1 页 共 1 页
序号 | 汇总内容 |  | 金额(元) |  | 其中：暂估价(元)
一 | 分部分项工程费
1.1 | 拆除工程
1.2 | 新建工程
二 | 措施项目费
2.1 | 单价措施项目费
2.2 | 总价措施项目费
2.21 | 其中：安全文明施工费
三 | 其他项目费
3.1 | 暂列金额
3.2 | 暂估价
3.3 | 计日工
3.4 | 总承包服务费
四 | 规费
五 | 税前工程造价
六 | 税金
投标报价合计=一+二+三+四+六
注：本表适用于单位工程招标控制价或投标报价的汇总，如无单位工程划分，单项工程也使用本表汇总
表—04

## 表-08 分部分项工程和单价措施项目清单与计价表【电气设备_2
分部分项工程和单价措施项目清单与计价表
工程名称：电气设备安装工程 |  |  |  | 标段：新疆农业大学周转房2026年装修改造项目 |  |  |  | 第 1 页 共 7 页
序号 | 项目编码 | 项目名称 | 项目特征描述 |  | 计量单位 | 工程量 | 金额（元）
[7 empty] | 综合单价 |  | 合价 | 其中
暂估价
分部分项
拆除工程
1 | 011613001003 | 灯具拆除 | 1.灯具种类:普通灯具拆除 2.垃圾外运:拆除垃圾运输设备，施工方自行考虑，垃圾的弃运地点需满足业主要求及《新疆乌鲁木齐市城市建筑垃圾管理办法》进行弃置；所用机械、运距及垃圾处置费施工单位在投标报价时综合考虑 |  | 套 | 6
2 | 030404034007 | 照明开关拆除 | 1.名称:照明开关拆除 2.垃圾外运:拆除垃圾运输设备，施工方自行考虑，垃圾的弃运地点需满足业主要求及《新疆乌鲁木齐市城市建筑垃圾管理办法》进行弃置；所用机械、运距及垃圾处置费施工单位在投标报价时综合考虑 |  | 个 | 6
3 | 030404035019 | 插座拆除 | 1.名称:插座拆除 2.垃圾外运:拆除垃圾运输设备，施工方自行考虑，垃圾的弃运地点需满足业主要求及《新疆乌鲁木齐市城市建筑垃圾管理办法》进行弃置；所用机械、运距及垃圾处置费施工单位在投标报价时综合考虑 3.备注:其它未说明事宜详见设计图纸及相关规范要求 |  | 个 | 7
4 | 030411001019 | 配管拆除 | 1.名称:配管拆除 2.规格:DN20 3.垃圾外运:拆除垃圾运输设备，施工方自行考虑，垃圾的弃运地点需满足业主要求及《新疆乌鲁木齐市城市建筑垃圾管理办法》进行弃置；所用机械、运距及 |  | m | 47.94
本页小计
注：为计取规费等的使用，可在表中增设其中：“定额人工费”。
表—08
分部分项工程和单价措施项目清单与计价表
工程名称：电气设备安装工程 |  |  |  | 标段：新疆农业大学周转房2026年装修改造项目 |  |  |  | 第 2 页 共 7 页
序号 | 项目编码 | 项目名称 | 项目特征描述 |  | 计量单位 | 工程量 | 金额（元）
[7 empty] | 综合单价 |  | 合价 | 其中
暂估价
垃圾处置费施工单位在投标报价时综合考虑 4.备注:其它未说明事宜详见设计图纸及相关规范要求
5 | 030411001020 | 配管拆除 | 1.名称:配管拆除 2.规格:DN25-DN32 3.垃圾外运:拆除垃圾运输设备，施工方自行考虑，垃圾的弃运地点需满足业主要求及《新疆乌鲁木齐市城市建筑垃圾管理办法》进行弃置；所用机械、运距及垃圾处置费施工单位在投标报价时综合考虑 4.备注:其它未说明事宜详见设计图纸及相关规范要求 |  | m | 118.13
6 | 030411004017 | 配线拆除 | 1.名称:配线拆除 2.型号:配线拆除截面4mm2以内 3.垃圾外运:拆除垃圾运输设备，施工方自行考虑，垃圾的弃运地点需满足业主要求及《新疆乌鲁木齐市城市建筑垃圾管理办法》进行弃置；所用机械、运距及垃圾处置费施工单位在投标报价时综合考虑 4.备注:其它未说明事宜详见设计图纸及相关规范要求 |  | m | 511.62
7 | 030411004018 | 配线拆除 | 1.名称:配线拆除 2.型号:配线拆除截面10mm2以内 3.垃圾外运:拆除垃圾运输设备，施工方自行考虑，垃圾的弃运地点需满足业主要求及《新疆乌鲁木齐市城市建筑垃圾管理办法》进行弃置；所用机械、运距及垃圾处置费施工单位在投标报价时综合考虑 |  | m | 20.28
本页小计
注：为计取规费等的使用，可在表中增设其中：“定额人工费”。
表—08
分部分项工程和单价措施项目清单与计价表
工程名称：电气设备安装工程 |  |  |  | 标段：新疆农业大学周转房2026年装修改造项目 |  |  |  | 第 3 页 共 7 页
序号 | 项目编码 | 项目名称 | 项目特征描述 |  | 计量单位 | 工程量 | 金额（元）
[7 empty] | 综合单价 |  | 合价 | 其中
暂估价
4.备注:其它未说明事宜详见设计图纸及相关规范要求
分部小计
新建工程
1 | 030404017003 | 配电箱 | 1.名称:Z1配电箱 2.规格:铁制 3.安装方式:暗装，距地1.8米 4.备注:其它未说明事宜详见设计图纸及相关规范要求 |  | 台 | 1
2 | 030412001011 | 普通灯具 | 1.名称:射灯 2.规格:8瓦 3.备注:其它未说明事宜详见设计图纸及相关规范要求 |  | 套 | 1
3 | 030412001012 | 普通灯具 | 1.名称:明装筒灯 2.规格:24瓦 3.备注:其它未说明事宜详见设计图纸及相关规范要求 |  | 套 | 3
4 | 030412001013 | 普通灯具 | 1.名称:吸顶灯 2.规格:24瓦 3.备注:其它未说明事宜详见设计图纸及相关规范要求 |  | 套 | 2
5 | 030412001014 | 普通灯具 | 1.名称:300*300LED灯 2.规格:36瓦 3.备注:其它未说明事宜详见设计图纸及相关规范要求 |  | 套 | 2
6 | 030412001015 | 普通灯具 | 1.名称:吊线灯 2.规格:24瓦 3.备注:其它未说明事宜详见设计图纸及相关规范要求 |  | 套 | 1
7 | 030404033003 | 浴霸 | 1.名称:浴霸 2.安装方式:吸顶安装 3.备注:其它未说明事宜详见设计图纸及相关规范要求 |  | 台 | 1
8 | 030404034008 | 照明开关 | 1.名称:单联开关 |  | 个 | 3
本页小计
注：为计取规费等的使用，可在表中增设其中：“定额人工费”。
表—08
分部分项工程和单价措施项目清单与计价表
工程名称：电气设备安装工程 |  |  |  | 标段：新疆农业大学周转房2026年装修改造项目 |  |  |  | 第 4 页 共 7 页
序号 | 项目编码 | 项目名称 | 项目特征描述 |  | 计量单位 | 工程量 | 金额（元）
[7 empty] | 综合单价 |  | 合价 | 其中
暂估价
2.规格:250V 10A 住户套内面板 自带夜间光显示 3.安装方式:距地1.3米 4.备注:其它未说明事宜详见设计图纸及相关规范要求
9 | 030404034009 | 照明开关 | 1.名称:双联开关 2.规格:250V 10A 住户套内面板 自带夜间光显示 3.安装方式:距地1.3米 4.备注:其它未说明事宜详见设计图纸及相关规范要求 |  | 个 | 4
10 | 030404035020 | 插座 | 1.名称:安全型单相五孔插座 2.规格:16A 安全型 3.安装方式:距地0.6米 4.备注:其它未说明事宜详见设计图纸及相关规范要求 |  | 个 | 12
11 | 030404035021 | 插座 | 1.名称:三孔安全型带开关空调插座 2.规格:16A 安全型 3.安装方式:距地2.1米 4.备注:其它未说明事宜详见设计图纸及相关规范要求 |  | 个 | 2
12 | 030404035022 | 插座 | 1.名称:卫生间五孔插座(IP54型) 2.规格:16A 安全型带开关 防护等级:IP55 3.安装方式:距地1500 4.备注:其它未说明事宜详见设计图纸及相关规范要求 |  | 个 | 1
13 | 030404035023 | 插座 | 1.名称:洗衣机插座(IP54型) 2.规格:16A 安全型带开关 防护等级:IP55 3.安装方式:距地1500 4.备注:其它未说明事宜详见设计图纸及相关规范要求 |  | 个 | 1
本页小计
注：为计取规费等的使用，可在表中增设其中：“定额人工费”。
表—08
分部分项工程和单价措施项目清单与计价表
工程名称：电气设备安装工程 |  |  |  | 标段：新疆农业大学周转房2026年装修改造项目 |  |  |  | 第 5 页 共 7 页
序号 | 项目编码 | 项目名称 | 项目特征描述 |  | 计量单位 | 工程量 | 金额（元）
[7 empty] | 综合单价 |  | 合价 | 其中
暂估价
14 | 030404035024 | 插座 | 1.名称:热水器插座(IP54型) 2.规格:16A 安全型带开关 3.安装方式:距地2.3米 4.备注:其它未说明事宜详见设计图纸及相关规范要求 |  | 个 | 2
15 | 030404035025 | 插座 | 1.名称:厨房五孔插座(防水型)(IP54型) 2.规格:16A 安全型带开关 3.安装方式:距地1.3米 4.备注:其它未说明事宜详见设计图纸及相关规范要求 |  | 个 | 4
16 | 030404035026 | 插座 | 1.名称:油烟机插座(IP54型) 2.规格:16A 安全型带开关 3.安装方式:距地2.3米 4.备注:其它未说明事宜详见设计图纸及相关规范要求 |  | 个 | 1
17 | 030404035027 | 插座 | 1.名称:马桶专用三极插座带开关(IP54型) 2.规格:16A 安全型带开关 3.安装方式:距地550,装在卫生间 4.备注:其它未说明事宜详见设计图纸及相关规范要求 |  | 个 | 1
18 | 030411006007 | 接线盒 | 1.名称:接线盒 2.备注:其它未说明事宜详见设计图纸及相关规范要求 |  | 个 | 40
19 | 030411006008 | 接线盒 | 1.名称:AC220V电源接线盒 2.备注:其它未说明事宜详见设计图纸及相关规范要求 |  | 个 | 1
20 | 031002003011 | 套管 | 1.名称、类型:预埋套管 2.材质、规格:SC25 |  | 个 | 1
本页小计
注：为计取规费等的使用，可在表中增设其中：“定额人工费”。
表—08
分部分项工程和单价措施项目清单与计价表
工程名称：电气设备安装工程 |  |  |  | 标段：新疆农业大学周转房2026年装修改造项目 |  |  |  | 第 6 页 共 7 页
序号 | 项目编码 | 项目名称 | 项目特征描述 |  | 计量单位 | 工程量 | 金额（元）
[7 empty] | 综合单价 |  | 合价 | 其中
暂估价
3.备注:其它未说明事宜详见设计图纸及相关规范要求
21 | 030411004019 | 配线 | 1.名称:配线 2.型号:WDZ(B1)-BYJ-2.5 3.材质:铜芯 4.备注:其它未说明事宜详见设计图纸及相关规范要求 |  | m | 145.11
22 | 030411004020 | 配线 | 1.名称:配线 2.型号:WDZ(B1)-BYJ-4 3.材质:铜芯 4.备注:其它未说明事宜详见设计图纸及相关规范要求 |  | m | 363.81
23 | 030411004021 | 配线 | 1.名称:配线 2.型号:WDZ(B1)-BYJ-10 3.材质:铜芯 4.备注:其它未说明事宜详见设计图纸及相关规范要求 |  | m | 20.28
24 | 030411001021 | 配管 | 1.名称:配管 2.材质:JDG 3.规格:DN20mm 4.配置形式:暗配 5.备注:其它未说明事宜详见设计图纸及相关规范要求 |  | m | 47.04
25 | 030411001022 | 配管 | 1.名称:配管 2.材质:JDG 3.规格:DN25mm 4.配置形式:暗配 5.备注:其它未说明事宜详见设计图纸及相关规范要求 |  | m | 112.47
26 | 030411001023 | 配管 | 1.名称:配管 2.材质:JDG 3.规格:DN32mm 4.配置形式:暗配 5.备注:其它未说明事宜详见设计图纸及相关规范要求 |  | m | 5.66
本页小计
注：为计取规费等的使用，可在表中增设其中：“定额人工费”。
表—08
分部分项工程和单价措施项目清单与计价表
工程名称：电气设备安装工程 |  |  |  | 标段：新疆农业大学周转房2026年装修改造项目 |  |  |  | 第 7 页 共 7 页
序号 | 项目编码 | 项目名称 | 项目特征描述 |  | 计量单位 | 工程量 | 金额（元）
[7 empty] | 综合单价 |  | 合价 | 其中
暂估价
27 | 030413002005 | 凿（压)槽 | 1.名称:剔槽 2.备注:其它未说明事宜详见设计图纸及相关规范要求 |  | m | 80
28 | 030414002003 | 送配电装置系统 | 1.名称:送配电装置系统 2.电压等级(kV):1 KV以下 3.备注:其它未说明事宜详见设计图纸及相关规范要求 |  | 系统 | 1
分部小计
分部小计
措施项目
1 | 031301017007 | 脚手架搭拆 | 脚手架搭拆 |  | 项 | 1
分部小计
本页小计
合计
注：为计取规费等的使用，可在表中增设其中：“定额人工费”。
表—08

## 表-11 总价措施项目清单与计价表【电气设备安装工程】_2
总价措施项目清单与计价表
工程名称：电气设备安装工程 |  |  | 标段：新疆农业大学周转房2026年装修改造项目 |  |  |  |  | 第 1 页 共 2 页
序号 | 项目编码 | 项目名称 |  | 计算基础 | 费率(%) | 金额(元) | 调整费率(%) |  | 调整后金额(元) | 备注
1 | 031302001019 | 安全文明施工
2 | 031302001020 | 其中：环境保护费、文明施工费、安全施工费 |  | 分部分项人工费+单价措施项目人工费 | 0
3 | 031302001021 | 其中：临时设施费 |  | 分部分项人工费+单价措施项目人工费 | 1.61
4 | 031302002007 | 夜间施工增加费 |  |  | 0 |  |  |  |  | 按实际发生计取，不发生不计取。
5 | 031302004007 | 二次搬运费 |  | 分部分项人工费+单价措施项目人工费 | 0
6 | 031302005007 | 冬雨季施工增加费 |  |  | 0 |  |  |  |  | 不发生不计取，在编制施工招标文件时依据工程实际情况，结合市场编制费用清单。
7 | 031302006007 | 已完工程及设备保护费 |  | 分部分项人工费+单价措施项目人工费 | 0.07
8 | 031301009007 | 特殊地区增加费 |  |  | 0 |  |  |  |  | 结合工程实际情况，按相关规定计取(高海拔地区施工增加费计算过程详见【取费设置】-【高海拔地区施工增加费】功能界面)
9 | X031302008007 | 工程定位复测、点交清理费 |  | 分部分项人工费+单价措施项目人工费 | 0.27
10 | X031302010019 | 检验试验费
11 | X031302010020 | 其中：自检试验费 |  |  | 0
12 | X031302010021 | 其中：检验试验配合费 |  | 分部分项人工费+单价措施项目人工费 | 0.18
13 | 03B991007001 | 竣工档案编制费 |  | 分部分项人工费+单价 | 0.32
编制人（造价人员）： | [7 empty] | 复核人（造价工程师）：
注：1.“计算基础”中安全文明施工费可为“定额基价”、“定额人工费”或“定额人工费+定额机械费”，其他项目可为“定额人工费”或“定额人工费+定额机械费”。 2.按施工方案计算的措施费，若无“计算基础”和“费率”的数值，也可只填“金额”数值，但应在备注栏说明施工方案出处或计算方法。
表-11
总价措施项目清单与计价表
工程名称：电气设备安装工程 |  |  | 标段：新疆农业大学周转房2026年装修改造项目 |  |  |  |  | 第 2 页 共 2 页
序号 | 项目编码 | 项目名称 |  | 计算基础 | 费率(%) | 金额(元) | 调整费率(%) |  | 调整后金额(元) | 备注
措施项目人工费
合 计
编制人（造价人员）： | [7 empty] | 复核人（造价工程师）：
注：1.“计算基础”中安全文明施工费可为“定额基价”、“定额人工费”或“定额人工费+定额机械费”，其他项目可为“定额人工费”或“定额人工费+定额机械费”。 2.按施工方案计算的措施费，若无“计算基础”和“费率”的数值，也可只填“金额”数值，但应在备注栏说明施工方案出处或计算方法。
表-11

## 表-12 其他项目清单与计价汇总表【电气设备安装工程】_2
其他项目清单与计价汇总表
工程名称：电气设备安装工程 |  | 标段：新疆农业大学周转房2026年装修改造项目 |  |  | 第 1 页 共 1 页
序号 | 项目名称 |  | 金额(元) | 结算金额(元) |  | 备注
1 | 暂列金额 |  |  |  |  | 明细详见表-12-1
2 | 暂估价
2.1 | 材料暂估价 |  | — |  |  | 明细详见表-12-2
2.2 | 专业工程暂估价 |  |  |  |  | 明细详见表-12-3
2.3 | 施工技术专项措施项目暂估价 |  |  |  |  | 明细详见表-12-7
3 | 计日工 |  |  |  |  | 明细详见表-12-4
4 | 总承包服务费 |  |  |  |  | 明细详见表-12-5
合 计 | [5 empty] | —
注：材料（工程设备）暂估单价进入清单项目综合单价，此处不汇总。
表-12

## 表-12-1 暂列金额明细表【电气设备安装工程】_2
暂列金额明细表
工程名称：电气设备安装工程 |  | 标段：新疆农业大学周转房2026年装修改造项目 |  |  | 第 1 页 共 1 页
序号 | 项目名称 |  | 计量单位 | 暂定金额(元) |  | 备注
1
合 计 | [5 empty] | —
注：此表由招标人填写，如不能详列，也可只列暂列金额总额，投标人应将上述暂列金额计入投标总价中。
表—12—1

## 表-13 规费、税金项目清单与计价表【电气设备安装工程】_2
规费、税金项目计价表
工程名称：电气设备安装工程 |  | 标段：新疆农业大学周转房2026年装修改造项目 |  |  | 第 1 页 共 1 页
序号 | 项目名称 |  | 计算基础 | 计算基数 |  | 计算费率(%) | 金额（元）
1 | 规费 |  | 社会保险费+住房公积金
1.1 | 社会保险费 |  | 养老保险费+失业保险费+医疗保险费(生育保险费)+工伤保险费
1.11 | 养老保险费 |  | 分部分项人工费+单价措施项目人工费 |  |  | 7.13
1.12 | 失业保险费 |  | 分部分项人工费+单价措施项目人工费 |  |  | 0.28
1.13 | 医疗保险费(生育保险费) |  | 分部分项人工费+单价措施项目人工费 |  |  | 1.58
1.14 | 工伤保险费 |  | 分部分项人工费+单价措施项目人工费 |  |  | 0.19
1.2 | 住房公积金 |  | 分部分项人工费+单价措施项目人工费 |  |  | 1.05
2 | 税金 |  | 税前工程造价 |  |  | 9
合计
编制人（造价人员）： |  |  |  |  | 复核人（造价工程师）：
表-13

## 表-04 单位工程投标报价汇总表【弱电工程】_2
单位工程投标报价汇总表
工程名称：弱电工程 |  | 标段：新疆农业大学周转房2026年装修改造项目 |  | 第 1 页 共 1 页
序号 | 汇总内容 |  | 金额(元) |  | 其中：暂估价(元)
一 | 分部分项工程费
1.1 | 新建工程
二 | 措施项目费
2.1 | 单价措施项目费
2.2 | 总价措施项目费
2.21 | 其中：安全文明施工费
三 | 其他项目费
3.1 | 暂列金额
3.2 | 暂估价
3.3 | 计日工
3.4 | 总承包服务费
四 | 规费
五 | 税前工程造价
六 | 税金
投标报价合计=一+二+三+四+六
注：本表适用于单位工程招标控制价或投标报价的汇总，如无单位工程划分，单项工程也使用本表汇总
表—04

## 表-08 分部分项工程和单价措施项目清单与计价表【弱电工程_2
分部分项工程和单价措施项目清单与计价表
工程名称：弱电工程 |  |  |  | 标段：新疆农业大学周转房2026年装修改造项目 |  |  |  | 第 1 页 共 3 页
序号 | 项目编码 | 项目名称 | 项目特征描述 |  | 计量单位 | 工程量 | 金额（元）
[7 empty] | 综合单价 |  | 合价 | 其中
暂估价
分部分项
新建工程
1 | 030502003005 | 分线接线箱（盒） | 1.名称:家居通讯配线箱 2.规格:成品 甲方自定 3.安装方式:暗装，底边距地0.5米 4.备注:其它未说明事宜详见设计图纸及相关规范要求 |  | 个 | 1
2 | 030502003006 | 分线接线箱（盒） | 1.名称:对讲适配箱 2.备注:其它未说明事宜详见设计图纸及相关规范要求 |  | 个 | 1
3 | 030502004005 | 电视、电话插座 | 1.名称:电话终端 2.安装方式:距地0.4米 3.备注:其它未说明事宜详见设计图纸及相关规范要求 |  | 个 | 2
4 | 030502004006 | 电视、电话插座 | 1.名称:电视终端 2.安装方式:距地0.4米 3.备注:其它未说明事宜详见设计图纸及相关规范要求 |  | 个 | 1
5 | 030502012003 | 信息插座 | 1.名称:网络终端 2.安装方式:距地0.4米 3.备注:其它未说明事宜详见设计图纸及相关规范要求 |  | 个 | 3
6 | 030507003003 | 入侵报警中心显示设备 | 1.名称:楼宇对讲户内机（旁设紧急求救按钮） 2.安装方式:距地1.3m 3.备注:其它未说明事宜详见设计图纸及相关规范要求 |  | 套 | 1
7 | 030507007005 | 出入口执行机构设备 | 1.名称:报警求助按钮 2.安装方式:底距地0.5m 3.备注:其它未说明事宜详见设计图纸及相关规范要求 |  | 台 | 2
8 | 030507007006 | 出入口执行机构设备 | 1.名称:电控锁 2.备注:其它未说明事宜详见设计图纸及相关 |  | 台 | 1
本页小计
注：为计取规费等的使用，可在表中增设其中：“定额人工费”。
表—08
分部分项工程和单价措施项目清单与计价表
工程名称：弱电工程 |  |  |  | 标段：新疆农业大学周转房2026年装修改造项目 |  |  |  | 第 2 页 共 3 页
序号 | 项目编码 | 项目名称 | 项目特征描述 |  | 计量单位 | 工程量 | 金额（元）
[7 empty] | 综合单价 |  | 合价 | 其中
暂估价
规范要求
9 | 030411006009 | 接线盒 | 1.名称:接线盒 2.备注:其它未说明事宜详见设计图纸及相关规范要求 |  | 个 | 10
10 | 030502005003 | 双绞线缆 | 1.名称:配线 2.规格:6类UTP 3.备注:其它未说明事宜详见设计图纸及相关规范要求 |  | m | 25.84
11 | 030502007003 | 光缆 | 1.名称:4芯单模光纤 2.备注:其它未说明事宜详见设计图纸及相关规范要求 |  | m | 116.93
12 | 030411004022 | 配线 | 1.名称:配线 2.规格:RVB-2*1.5 3.备注:其它未说明事宜详见设计图纸及相关规范要求 |  | m | 6.05
13 | 030411004023 | 配线 | 1.名称:配线 2.规格:RVV-4X1.0 3.备注:其它未说明事宜详见设计图纸及相关规范要求 |  | m | 23.18
14 | 030411004024 | 配线 | 1.名称:配线 2.规格:RYS-2X1.5 3.备注:其它未说明事宜详见设计图纸及相关规范要求 |  | m | 23.18
15 | 030411001024 | 配管 | 1.名称:配管 2.材质:PVC 3.规格:DN32 4.备注:其它未说明事宜详见设计图纸及相关规范要求 |  | m | 6.93
16 | 030411001025 | 配管 | 1.名称:配管 2.材质:SC 3.规格:DN20mm 4.配置形式:暗配 5.备注:其它未说明事宜详见设计图纸及相关规范要求 |  | m | 23.52
17 | 030411001026 | 配管 | 1.名称:配管 2.材质:SC |  | m | 55.08
本页小计
注：为计取规费等的使用，可在表中增设其中：“定额人工费”。
表—08
分部分项工程和单价措施项目清单与计价表
工程名称：弱电工程 |  |  |  | 标段：新疆农业大学周转房2026年装修改造项目 |  |  |  | 第 3 页 共 3 页
序号 | 项目编码 | 项目名称 | 项目特征描述 |  | 计量单位 | 工程量 | 金额（元）
[7 empty] | 综合单价 |  | 合价 | 其中
暂估价
3.规格:DN25mm 4.配置形式:暗配 5.备注:其它未说明事宜详见设计图纸及相关规范要求
18 | 030411001027 | 配管 | 1.名称:配管 2.材质:SC 3.规格:DN32mm 4.配置形式:暗配 5.备注:其它未说明事宜详见设计图纸及相关规范要求 |  | m | 3.64
19 | 030413002006 | 凿（压)槽 | 1.名称:剔槽 2.备注:其它未说明事宜详见设计图纸及相关规范要求 |  | m | 39
分部小计
分部小计
措施项目
1 | 031301017008 | 脚手架搭拆 | 脚手架搭拆 |  | 项 | 1
分部小计
本页小计
合计
注：为计取规费等的使用，可在表中增设其中：“定额人工费”。
表—08

## 表-11 总价措施项目清单与计价表【弱电工程】_2
总价措施项目清单与计价表
工程名称：弱电工程 |  |  | 标段：新疆农业大学周转房2026年装修改造项目 |  |  |  |  | 第 1 页 共 2 页
序号 | 项目编码 | 项目名称 |  | 计算基础 | 费率(%) | 金额(元) | 调整费率(%) |  | 调整后金额(元) | 备注
1 | 031302001022 | 安全文明施工
2 | 031302001023 | 其中：环境保护费、文明施工费、安全施工费 |  | 分部分项人工费+单价措施项目人工费 | 0
3 | 031302001024 | 其中：临时设施费 |  | 分部分项人工费+单价措施项目人工费 | 1.61
4 | 031302002008 | 夜间施工增加费 |  |  | 0 |  |  |  |  | 按实际发生计取，不发生不计取。
5 | 031302004008 | 二次搬运费 |  | 分部分项人工费+单价措施项目人工费 | 0
6 | 031302005008 | 冬雨季施工增加费 |  |  | 0 |  |  |  |  | 不发生不计取，在编制施工招标文件时依据工程实际情况，结合市场编制费用清单。
7 | 031302006008 | 已完工程及设备保护费 |  | 分部分项人工费+单价措施项目人工费 | 0.07
8 | 031301009008 | 特殊地区增加费 |  |  | 0 |  |  |  |  | 结合工程实际情况，按相关规定计取(高海拔地区施工增加费计算过程详见【取费设置】-【高海拔地区施工增加费】功能界面)
9 | X031302008008 | 工程定位复测、点交清理费 |  | 分部分项人工费+单价措施项目人工费 | 0.27
10 | X031302010022 | 检验试验费
11 | X031302010023 | 其中：自检试验费 |  |  | 0
12 | X031302010024 | 其中：检验试验配合费 |  | 分部分项人工费+单价措施项目人工费 | 0.18
13 | 03B991008001 | 竣工档案编制费 |  | 分部分项人工费+单价 | 0.32
编制人（造价人员）： | [7 empty] | 复核人（造价工程师）：
注：1.“计算基础”中安全文明施工费可为“定额基价”、“定额人工费”或“定额人工费+定额机械费”，其他项目可为“定额人工费”或“定额人工费+定额机械费”。 2.按施工方案计算的措施费，若无“计算基础”和“费率”的数值，也可只填“金额”数值，但应在备注栏说明施工方案出处或计算方法。
表-11
总价措施项目清单与计价表
工程名称：弱电工程 |  |  | 标段：新疆农业大学周转房2026年装修改造项目 |  |  |  |  | 第 2 页 共 2 页
序号 | 项目编码 | 项目名称 |  | 计算基础 | 费率(%) | 金额(元) | 调整费率(%) |  | 调整后金额(元) | 备注
措施项目人工费
合 计
编制人（造价人员）： | [7 empty] | 复核人（造价工程师）：
注：1.“计算基础”中安全文明施工费可为“定额基价”、“定额人工费”或“定额人工费+定额机械费”，其他项目可为“定额人工费”或“定额人工费+定额机械费”。 2.按施工方案计算的措施费，若无“计算基础”和“费率”的数值，也可只填“金额”数值，但应在备注栏说明施工方案出处或计算方法。
表-11

## 表-12 其他项目清单与计价汇总表【弱电工程】_2
其他项目清单与计价汇总表
工程名称：弱电工程 |  | 标段：新疆农业大学周转房2026年装修改造项目 |  |  | 第 1 页 共 1 页
序号 | 项目名称 |  | 金额(元) | 结算金额(元) |  | 备注
1 | 暂列金额 |  |  |  |  | 明细详见表-12-1
2 | 暂估价
2.1 | 材料暂估价 |  | — |  |  | 明细详见表-12-2
2.2 | 专业工程暂估价 |  |  |  |  | 明细详见表-12-3
2.3 | 施工技术专项措施项目暂估价 |  |  |  |  | 明细详见表-12-7
3 | 计日工 |  |  |  |  | 明细详见表-12-4
4 | 总承包服务费 |  |  |  |  | 明细详见表-12-5
合 计 | [5 empty] | —
注：材料（工程设备）暂估单价进入清单项目综合单价，此处不汇总。
表-12

## 表-12-1 暂列金额明细表【弱电工程】_2
暂列金额明细表
工程名称：弱电工程 |  | 标段：新疆农业大学周转房2026年装修改造项目 |  |  | 第 1 页 共 1 页
序号 | 项目名称 |  | 计量单位 | 暂定金额(元) |  | 备注
1
合 计 | [5 empty] | —
注：此表由招标人填写，如不能详列，也可只列暂列金额总额，投标人应将上述暂列金额计入投标总价中。
表—12—1

## 表-13 规费、税金项目清单与计价表【弱电工程】_2
规费、税金项目计价表
工程名称：弱电工程 |  | 标段：新疆农业大学周转房2026年装修改造项目 |  |  | 第 1 页 共 1 页
序号 | 项目名称 |  | 计算基础 | 计算基数 |  | 计算费率(%) | 金额（元）
1 | 规费 |  | 社会保险费+住房公积金
1.1 | 社会保险费 |  | 养老保险费+失业保险费+医疗保险费(生育保险费)+工伤保险费
1.11 | 养老保险费 |  | 分部分项人工费+单价措施项目人工费 |  |  | 7.13
1.12 | 失业保险费 |  | 分部分项人工费+单价措施项目人工费 |  |  | 0.28
1.13 | 医疗保险费(生育保险费) |  | 分部分项人工费+单价措施项目人工费 |  |  | 1.58
1.14 | 工伤保险费 |  | 分部分项人工费+单价措施项目人工费 |  |  | 0.19
1.2 | 住房公积金 |  | 分部分项人工费+单价措施项目人工费 |  |  | 1.05
2 | 税金 |  | 税前工程造价 |  |  | 9
合计
编制人（造价人员）： |  |  |  |  | 复核人（造价工程师）：
表-13

## 表-04 单位工程投标报价汇总表【给排水工程】_2
单位工程投标报价汇总表
工程名称：给排水工程 |  | 标段：新疆农业大学周转房2026年装修改造项目 |  | 第 1 页 共 1 页
序号 | 汇总内容 |  | 金额(元) |  | 其中：暂估价(元)
一 | 分部分项工程费
1.1 | 拆除工程
1.2 | 新建工程
二 | 措施项目费
2.1 | 单价措施项目费
2.2 | 总价措施项目费
2.21 | 其中：安全文明施工费
三 | 其他项目费
3.1 | 暂列金额
3.2 | 暂估价
3.3 | 计日工
3.4 | 总承包服务费
四 | 规费
五 | 税前工程造价
六 | 税金
投标报价合计=一+二+三+四+六
注：本表适用于单位工程招标控制价或投标报价的汇总，如无单位工程划分，单项工程也使用本表汇总
表—04

## 表-08 分部分项工程和单价措施项目清单与计价表【给排水工_2
分部分项工程和单价措施项目清单与计价表
工程名称：给排水工程 |  |  |  | 标段：新疆农业大学周转房2026年装修改造项目 |  |  |  | 第 1 页 共 10 页
序号 | 项目编码 | 项目名称 | 项目特征描述 |  | 计量单位 | 工程量 | 金额（元）
[7 empty] | 综合单价 |  | 合价 | 其中
暂估价
分部分项
拆除工程
1 | 011612001007 | 管道拆除 | 1.管道种类、材质:塑料管拆除 DN25及以下 2.管道上的附着物种类:包含管道上的阀门、管件等 3.垃圾外运:拆除垃圾运输设备，施工方自行考虑，垃圾的弃运地点需满足业主要求及《新疆乌鲁木齐市城市建筑垃圾管理办法》进行弃置；所用机械、运距及垃圾处置费施工单位在投标报价时综合考虑 4.备注:其它未说明事宜详见设计图纸及相关规范要求 |  | m | 30.34
2 | 011612001008 | 管道拆除 | 1.管道种类、材质:塑料管拆除 DN32-DN50 2.管道上的附着物种类:包含管道上的阀门、管件等 3.垃圾外运:拆除垃圾运输设备，施工方自行考虑，垃圾的弃运地点需满足业主要求及《新疆乌鲁木齐市城市建筑垃圾管理办法》进行弃置；所用机械、运距及垃圾处置费施工单位在投标报价时综合考虑 4.备注:其它未说明事宜详见设计图纸及相关规范要求 |  | m | 10.36
3 | 011612001009 | 管道拆除 | 1.管道种类、材质:塑料管拆除 DN70-DN100 2.管道上的附着物种类:包含管道上的阀门、管件等 3.垃圾外运:拆除垃圾运输设备，施工方自行考虑，垃圾的弃运地点需满足业主要求及《新 |  | m | 1.55
本页小计
注：为计取规费等的使用，可在表中增设其中：“定额人工费”。
表—08
分部分项工程和单价措施项目清单与计价表
工程名称：给排水工程 |  |  |  | 标段：新疆农业大学周转房2026年装修改造项目 |  |  |  | 第 2 页 共 10 页
序号 | 项目编码 | 项目名称 | 项目特征描述 |  | 计量单位 | 工程量 | 金额（元）
[7 empty] | 综合单价 |  | 合价 | 其中
暂估价
疆乌鲁木齐市城市建筑垃圾管理办法》进行弃置；所用机械、运距及垃圾处置费施工单位在投标报价时综合考虑 4.备注:其它未说明事宜详见设计图纸及相关规范要求
4 | 011612002007 | 卫生洁具拆除 | 1.卫生洁具种类:蹲式大便器拆除 2.垃圾外运:拆除垃圾运输设备，施工方自行考虑，垃圾的弃运地点需满足业主要求及《新疆乌鲁木齐市城市建筑垃圾管理办法》进行弃置；所用机械、运距及垃圾处置费施工单位在投标报价时综合考虑 3.备注:其它未说明事宜详见设计图纸及相关规范要求 |  | 套 | 1
5 | 011612002008 | 卫生洁具拆除 | 1.卫生洁具种类:洗菜盆拆除 2.垃圾外运:拆除垃圾运输设备，施工方自行考虑，垃圾的弃运地点需满足业主要求及《新疆乌鲁木齐市城市建筑垃圾管理办法》进行弃置；所用机械、运距及垃圾处置费施工单位在投标报价时综合考虑 3.备注:其它未说明事宜详见设计图纸及相关规范要求 |  | 套 | 1
6 | 031004014008 | 给、排水附(配)件拆除 | 1.名称:地漏拆除 2.型号、规格:DN50 3.垃圾外运:拆除垃圾运输设备，施工方自行考虑，垃圾的弃运地点需满足业主要求及《新疆乌鲁木齐市城市建筑垃圾管理办法》进行弃置；所用机械、运距及 |  | 个 | 2
本页小计
注：为计取规费等的使用，可在表中增设其中：“定额人工费”。
表—08
分部分项工程和单价措施项目清单与计价表
工程名称：给排水工程 |  |  |  | 标段：新疆农业大学周转房2026年装修改造项目 |  |  |  | 第 3 页 共 10 页
序号 | 项目编码 | 项目名称 | 项目特征描述 |  | 计量单位 | 工程量 | 金额（元）
[7 empty] | 综合单价 |  | 合价 | 其中
暂估价
垃圾处置费施工单位在投标报价时综合考虑 4.备注:其它未说明事宜详见设计图纸及相关规范要求
分部小计
新建工程
给水-冷水系统
1 | 031001006015 | 塑料管 | 1.安装部位:室内 2.介质:给水 3.材质、规格:PPR管-DN20,管系列S5,公称压力:1.25MPa 4.连接形式:热熔承插式连接 5.压力试验及吹、洗设计要求:水压试验、水冲洗，管道消毒，符合图纸设计及相关施工验收规范要求 6.所有的管道在穿越防火隔墙,楼板和防火墙处的空隙采用防火封堵材料封堵,封堵完后表面光滑 7.备注:其它未说明事宜详见设计图纸及相关规范要求 |  | m | 5.58
2 | 031001006016 | 塑料管 | 1.安装部位:室内 2.介质:给水 3.材质、规格:PPR管-DN25,管系列S5,公称压力:1.25MPa 4.连接形式:热熔承插式连接 5.压力试验及吹、洗设计要求:水压试验、水冲洗，管道消毒，符合图纸设计及相关施工验收规范要求 6.所有的管道在穿越防火隔墙,楼板和防火墙处的空隙采用防火封堵 |  | m | 10.92
本页小计
注：为计取规费等的使用，可在表中增设其中：“定额人工费”。
表—08
分部分项工程和单价措施项目清单与计价表
工程名称：给排水工程 |  |  |  | 标段：新疆农业大学周转房2026年装修改造项目 |  |  |  | 第 4 页 共 10 页
序号 | 项目编码 | 项目名称 | 项目特征描述 |  | 计量单位 | 工程量 | 金额（元）
[7 empty] | 综合单价 |  | 合价 | 其中
暂估价
材料封堵,封堵完后表面光滑 7.备注:其它未说明事宜详见设计图纸及相关规范要求
3 | 031001006017 | 塑料管 | 1.安装部位:室内 2.介质:给水 3.材质、规格:PPR管-DN32,管系列S5,公称压力:1.25MPa 4.连接形式:热熔承插式连接 5.压力试验及吹、洗设计要求:水压试验、水冲洗，管道消毒，符合图纸设计及相关施工验收规范要求 6.所有的管道在穿越防火隔墙,楼板和防火墙处的空隙采用防火封堵材料封堵,封堵完后表面光滑 7.备注:其它未说明事宜详见设计图纸及相关规范要求 |  | m | 0.85
4 | 031003010005 | 软接头(软管） | 1.名称:不锈钢金属软管 2.规格:DN25，PN1.0MPa 3.备注:其它未说明事宜详见设计图纸及相关规范要求 |  | 个 | 2
5 | 031003001015 | 螺纹阀门 | 1.名称:低阻力倒流防止器 2.材质:铸钢 3.规格、压力等级:DN25 4.连接形式:螺纹连接 5.备注:其它未说明事宜详见设计图纸及相关规范要求 |  | 个 | 2
6 | 031003001016 | 螺纹阀门 | 1.名称:截止阀 2.材质:铸钢 3.规格、压力等级:DN20 4.连接形式:螺纹连接 |  | 个 | 3
本页小计
注：为计取规费等的使用，可在表中增设其中：“定额人工费”。
表—08
分部分项工程和单价措施项目清单与计价表
工程名称：给排水工程 |  |  |  | 标段：新疆农业大学周转房2026年装修改造项目 |  |  |  | 第 5 页 共 10 页
序号 | 项目编码 | 项目名称 | 项目特征描述 |  | 计量单位 | 工程量 | 金额（元）
[7 empty] | 综合单价 |  | 合价 | 其中
暂估价
5.备注:其它未说明事宜详见设计图纸及相关规范要求
7 | 031003001017 | 螺纹阀门 | 1.名称:截止阀 2.材质:铸钢 3.规格、压力等级:DN25 4.连接形式:螺纹连接 5.备注:其它未说明事宜详见设计图纸及相关规范要求 |  | 个 | 3
8 | 031003001018 | 螺纹阀门 | 1.名称:截止阀 2.材质:铸钢 3.规格、压力等级:DN32 4.连接形式:螺纹连接 5.备注:其它未说明事宜详见设计图纸及相关规范要求 |  | 个 | 1
9 | 031003013003 | 水表 | 1.名称:水表 2.型号、规格:DN32 3.备注:其它未说明事宜详见设计图纸及相关规范要求 |  | 个 | 1
10 | 031002003012 | 穿墙（板）套管 | 1.名称、类型:穿墙（板）套管 2.材质:钢制 3.规格:DN40 4.填料材质:详见设计施工图纸 5.备注:其它未说明事宜详见设计图纸及相关规范要求 |  | 个 | 1
分部小计
给水-热水系统
1 | 031001006018 | 塑料管 | 1.安装部位:室内 2.介质:热水 3.材质、规格:PPR管-DN20,使用条件级别1级,公称压力:0.6MPa 4.连接形式:热熔承插式连接 5.压力试验及吹、洗设计要求:水压试验、水 |  | m | 5.41
本页小计
注：为计取规费等的使用，可在表中增设其中：“定额人工费”。
表—08
分部分项工程和单价措施项目清单与计价表
工程名称：给排水工程 |  |  |  | 标段：新疆农业大学周转房2026年装修改造项目 |  |  |  | 第 6 页 共 10 页
序号 | 项目编码 | 项目名称 | 项目特征描述 |  | 计量单位 | 工程量 | 金额（元）
[7 empty] | 综合单价 |  | 合价 | 其中
暂估价
冲洗，管道消毒，符合图纸设计及相关施工验收规范要求 6.所有的管道在穿越防火隔墙,楼板和防火墙处的空隙采用防火封堵材料封堵,封堵完后表面光滑 7.备注:其它未说明事宜详见设计图纸及相关规范要求
2 | 031001006019 | 塑料管 | 1.安装部位:室内 2.介质:热水 3.材质、规格:PPR管-DN25,使用条件级别1级,公称压力:0.6MPa 4.连接形式:热熔承插式连接 5.压力试验及吹、洗设计要求:水压试验、水冲洗，管道消毒，符合图纸设计及相关施工验收规范要求 6.所有的管道在穿越防火隔墙,楼板和防火墙处的空隙采用防火封堵材料封堵,封堵完后表面光滑 7.备注:其它未说明事宜详见设计图纸及相关规范要求 |  | m | 8.43
3 | 031003010006 | 软接头(软管） | 1.名称:不锈钢金属软管 2.规格:DN25，PN1.0MPa 3.备注:其它未说明事宜详见设计图纸及相关规范要求 |  | 个 | 2
4 | 031003001019 | 螺纹阀门 | 1.名称:截止阀 2.材质:铸钢 3.规格、压力等级:DN20 4.连接形式:螺纹连接 5.备注:其它未说明事宜详见设计图纸及相关规范要求 |  | 个 | 2
本页小计
注：为计取规费等的使用，可在表中增设其中：“定额人工费”。
表—08
分部分项工程和单价措施项目清单与计价表
工程名称：给排水工程 |  |  |  | 标段：新疆农业大学周转房2026年装修改造项目 |  |  |  | 第 7 页 共 10 页
序号 | 项目编码 | 项目名称 | 项目特征描述 |  | 计量单位 | 工程量 | 金额（元）
[7 empty] | 综合单价 |  | 合价 | 其中
暂估价
5 | 031003001020 | 螺纹阀门 | 1.名称:截止阀 2.材质:铸钢 3.规格、压力等级:DN25 4.连接形式:螺纹连接 5.备注:其它未说明事宜详见设计图纸及相关规范要求 |  | 个 | 3
6 | 031003001021 | 螺纹阀门 | 1.名称:止回阀 2.材质:铸钢 3.规格、压力等级:DN25 4.连接形式:螺纹连接 5.备注:其它未说明事宜详见设计图纸及相关规范要求 |  | 个 | 2
7 | 031002003013 | 穿墙（板）套管 | 1.名称、类型:穿墙（板）套管 2.材质:钢制 3.规格:DN40 4.填料材质:详见设计施工图纸 5.备注:其它未说明事宜详见设计图纸及相关规范要求 |  | 个 | 1
分部小计
排水系统
1 | 031001006020 | 塑料管 | 1.安装部位:室内 2.介质:排水 3.材质、规格:UPVC排水管-DN50 4.连接形式:承插粘接 5.压力试验及吹、洗设计要求:水压试验、水冲洗，符合图纸设计及相关施工验收规范要求 6.所有的管道在穿越防火隔墙,楼板和防火墙处的空隙采用防火封堵材料封堵,封堵完后表面光滑 7.备注:其它未说明事宜详见设计图纸及相关规范要求 |  | m | 9.52
2 | 031001006021 | 塑料管 | 1.安装部位:室内 |  | m | 0.44
本页小计
注：为计取规费等的使用，可在表中增设其中：“定额人工费”。
表—08
分部分项工程和单价措施项目清单与计价表
工程名称：给排水工程 |  |  |  | 标段：新疆农业大学周转房2026年装修改造项目 |  |  |  | 第 8 页 共 10 页
序号 | 项目编码 | 项目名称 | 项目特征描述 |  | 计量单位 | 工程量 | 金额（元）
[7 empty] | 综合单价 |  | 合价 | 其中
暂估价
2.介质:排水 3.材质、规格:UPVC排水管-DN75 4.连接形式:承插粘接 5.压力试验及吹、洗设计要求:水压试验、水冲洗，符合图纸设计及相关施工验收规范要求 6.所有的管道在穿越防火隔墙,楼板和防火墙处的空隙采用防火封堵材料封堵,封堵完后表面光滑 7.备注:其它未说明事宜详见设计图纸及相关规范要求
3 | 031001006022 | 塑料管 | 1.安装部位:室内 2.介质:排水 3.材质、规格:UPVC排水管-DN100 4.连接形式:承插粘接 5.压力试验及吹、洗设计要求:水压试验、水冲洗，符合图纸设计及相关施工验收规范要求 6.所有的管道在穿越防火隔墙,楼板和防火墙处的空隙采用防火封堵材料封堵,封堵完后表面光滑 7.备注:其它未说明事宜详见设计图纸及相关规范要求 |  | m | 1.11
4 | 031004014009 | 给、排水附(配)件 | 1.名称:地漏 2.型号、规格:DN50,水封深度不得小于50mm 3.安装方式:详新22S1-159 II型 4.备注:其它未说明事宜详见设计图纸及相关规范要求 |  | 个 | 1
5 | 031004004003 | 洗涤盆 | 1.名称:洗菜盆 2.规格、类型:水封深度不得小于50mm 3.组装形式:含水龙头 4.备注:其它未说明事 |  | 组 | 1
本页小计
注：为计取规费等的使用，可在表中增设其中：“定额人工费”。
表—08
分部分项工程和单价措施项目清单与计价表
工程名称：给排水工程 |  |  |  | 标段：新疆农业大学周转房2026年装修改造项目 |  |  |  | 第 9 页 共 10 页
序号 | 项目编码 | 项目名称 | 项目特征描述 |  | 计量单位 | 工程量 | 金额（元）
[7 empty] | 综合单价 |  | 合价 | 其中
暂估价
宜详见设计图纸及相关规范要求
6 | 031004003003 | 洗脸盆 | 1.名称:洗脸盆 2.材质:陶瓷 3.规格、类型:感应式 水封深度不得小于50mm 4.组装形式:详新22S1-21 5.附件名称、数量:含水龙头 6.备注:其它未说明事宜详见设计图纸及相关规范要求 |  | 组 | 1
7 | 031004014010 | 给、排水附(配)件 | 1.名称:洗衣机地漏 2.型号、规格:DN50,水封深度不得小于50mm 3.备注:其它未说明事宜详见设计图纸及相关规范要求 |  | 个 | 1
8 | 031004006003 | 大便器 | 1.名称:坐便器 2.材质:陶瓷 3.规格、类型:自带水封,水封深度不得小于50mm 4.备注:其它未说明事宜详见设计图纸及相关规范要求 |  | 组 | 1
9 | 031002003014 | 穿墙（板）套管 | 1.名称、类型:穿墙（板）套管 2.材质:钢制 3.规格:DN80 4.填料材质:详见设计施工图纸 5.备注:其它未说明事宜详见设计图纸及相关规范要求 |  | 个 | 5
10 | 031002003015 | 穿墙（板）套管 | 1.名称、类型:穿墙（板）套管 2.材质:钢制 3.规格:DN150 4.填料材质:详见设计施工图纸 5.备注:其它未说明事宜详见设计图纸及相关规范要求 |  | 个 | 1
本页小计
注：为计取规费等的使用，可在表中增设其中：“定额人工费”。
表—08
分部分项工程和单价措施项目清单与计价表
工程名称：给排水工程 |  |  |  | 标段：新疆农业大学周转房2026年装修改造项目 |  |  |  | 第 10 页 共 10 页
序号 | 项目编码 | 项目名称 | 项目特征描述 |  | 计量单位 | 工程量 | 金额（元）
[7 empty] | 综合单价 |  | 合价 | 其中
暂估价
分部小计
分部小计
分部小计
措施项目
1 | 031301017009 | 脚手架搭拆 | 脚手架搭拆 |  | 项 | 1
分部小计
本页小计
合计
注：为计取规费等的使用，可在表中增设其中：“定额人工费”。
表—08

## 表-11 总价措施项目清单与计价表【给排水工程】_2
总价措施项目清单与计价表
工程名称：给排水工程 |  |  | 标段：新疆农业大学周转房2026年装修改造项目 |  |  |  |  | 第 1 页 共 2 页
序号 | 项目编码 | 项目名称 |  | 计算基础 | 费率(%) | 金额(元) | 调整费率(%) |  | 调整后金额(元) | 备注
1 | 031302001025 | 安全文明施工
2 | 031302001026 | 其中：环境保护费、文明施工费、安全施工费 |  | 分部分项人工费+单价措施项目人工费 | 0
3 | 031302001027 | 其中：临时设施费 |  | 分部分项人工费+单价措施项目人工费 | 1.61
4 | 031302002009 | 夜间施工增加费 |  |  | 0 |  |  |  |  | 按实际发生计取，不发生不计取。
5 | 031302004009 | 二次搬运费 |  | 分部分项人工费+单价措施项目人工费 | 0
6 | 031302005009 | 冬雨季施工增加费 |  |  | 0 |  |  |  |  | 不发生不计取，在编制施工招标文件时依据工程实际情况，结合市场编制费用清单。
7 | 031302006009 | 已完工程及设备保护费 |  | 分部分项人工费+单价措施项目人工费 | 0.07
8 | 031301009009 | 特殊地区增加费 |  |  | 0 |  |  |  |  | 结合工程实际情况，按相关规定计取(高海拔地区施工增加费计算过程详见【取费设置】-【高海拔地区施工增加费】功能界面)
9 | X031302008009 | 工程定位复测、点交清理费 |  | 分部分项人工费+单价措施项目人工费 | 0.27
10 | X031302010025 | 检验试验费
11 | X031302010026 | 其中：自检试验费 |  |  | 0
12 | X031302010027 | 其中：检验试验配合费 |  | 分部分项人工费+单价措施项目人工费 | 0.18
13 | 03B991009001 | 竣工档案编制费 |  | 分部分项人工费+单价 | 0.32
编制人（造价人员）： | [7 empty] | 复核人（造价工程师）：
注：1.“计算基础”中安全文明施工费可为“定额基价”、“定额人工费”或“定额人工费+定额机械费”，其他项目可为“定额人工费”或“定额人工费+定额机械费”。 2.按施工方案计算的措施费，若无“计算基础”和“费率”的数值，也可只填“金额”数值，但应在备注栏说明施工方案出处或计算方法。
表-11
总价措施项目清单与计价表
工程名称：给排水工程 |  |  | 标段：新疆农业大学周转房2026年装修改造项目 |  |  |  |  | 第 2 页 共 2 页
序号 | 项目编码 | 项目名称 |  | 计算基础 | 费率(%) | 金额(元) | 调整费率(%) |  | 调整后金额(元) | 备注
措施项目人工费
合 计
编制人（造价人员）： | [7 empty] | 复核人（造价工程师）：
注：1.“计算基础”中安全文明施工费可为“定额基价”、“定额人工费”或“定额人工费+定额机械费”，其他项目可为“定额人工费”或“定额人工费+定额机械费”。 2.按施工方案计算的措施费，若无“计算基础”和“费率”的数值，也可只填“金额”数值，但应在备注栏说明施工方案出处或计算方法。
表-11

## 表-12 其他项目清单与计价汇总表【给排水工程】_2
其他项目清单与计价汇总表
工程名称：给排水工程 |  | 标段：新疆农业大学周转房2026年装修改造项目 |  |  | 第 1 页 共 1 页
序号 | 项目名称 |  | 金额(元) | 结算金额(元) |  | 备注
1 | 暂列金额 |  |  |  |  | 明细详见表-12-1
2 | 暂估价
2.1 | 材料暂估价 |  | — |  |  | 明细详见表-12-2
2.2 | 专业工程暂估价 |  |  |  |  | 明细详见表-12-3
2.3 | 施工技术专项措施项目暂估价 |  |  |  |  | 明细详见表-12-7
3 | 计日工 |  |  |  |  | 明细详见表-12-4
4 | 总承包服务费 |  |  |  |  | 明细详见表-12-5
合 计 | [5 empty] | —
注：材料（工程设备）暂估单价进入清单项目综合单价，此处不汇总。
表-12

## 表-12-1 暂列金额明细表【给排水工程】_2
暂列金额明细表
工程名称：给排水工程 |  | 标段：新疆农业大学周转房2026年装修改造项目 |  |  | 第 1 页 共 1 页
序号 | 项目名称 |  | 计量单位 | 暂定金额(元) |  | 备注
1
合 计 | [5 empty] | —
注：此表由招标人填写，如不能详列，也可只列暂列金额总额，投标人应将上述暂列金额计入投标总价中。
表—12—1

## 表-13 规费、税金项目清单与计价表【给排水工程】_2
规费、税金项目计价表
工程名称：给排水工程 |  | 标段：新疆农业大学周转房2026年装修改造项目 |  |  | 第 1 页 共 1 页
序号 | 项目名称 |  | 计算基础 | 计算基数 |  | 计算费率(%) | 金额（元）
1 | 规费 |  | 社会保险费+住房公积金
1.1 | 社会保险费 |  | 养老保险费+失业保险费+医疗保险费(生育保险费)+工伤保险费
1.11 | 养老保险费 |  | 分部分项人工费+单价措施项目人工费 |  |  | 7.13
1.12 | 失业保险费 |  | 分部分项人工费+单价措施项目人工费 |  |  | 0.28
1.13 | 医疗保险费(生育保险费) |  | 分部分项人工费+单价措施项目人工费 |  |  | 1.58
1.14 | 工伤保险费 |  | 分部分项人工费+单价措施项目人工费 |  |  | 0.19
1.2 | 住房公积金 |  | 分部分项人工费+单价措施项目人工费 |  |  | 1.05
2 | 税金 |  | 税前工程造价 |  |  | 9
合计
编制人（造价人员）： |  |  |  |  | 复核人（造价工程师）：
表-13

## 表-04 单位工程投标报价汇总表【建筑与装饰工程】_3
单位工程投标报价汇总表
工程名称：建筑与装饰工程 |  | 标段：新疆农业大学周转房2026年装修改造项目 |  | 第 1 页 共 1 页
序号 | 汇总内容 |  | 金额(元) |  | 其中：暂估价(元)
一 | 分部分项工程费
1.1 | 拆除工程
1.2 | 新建工程
二 | 措施项目费
2.1 | 单价措施项目费
2.2 | 总价措施项目费
2.21 | 其中：安全文明施工费
三 | 其他项目费
3.1 | 暂列金额
3.2 | 暂估价
3.3 | 计日工
3.4 | 总承包服务费
四 | 规费
五 | 税前工程造价
六 | 税金
投标报价合计=一+二+三+四+六
注：本表适用于单位工程招标控制价或投标报价的汇总，如无单位工程划分，单项工程也使用本表汇总
表—04

## 表-08 分部分项工程和单价措施项目清单与计价表【建筑与装_3
分部分项工程和单价措施项目清单与计价表
工程名称：建筑与装饰工程 |  |  |  | 标段：新疆农业大学周转房2026年装修改造项目 |  |  |  | 第 1 页 共 12 页
序号 | 项目编码 | 项目名称 | 项目特征描述 |  | 计量单位 | 工程量 | 金额（元）
[7 empty] | 综合单价 |  | 合价 | 其中
暂估价
分部分项
拆除工程
1 | 011601001007 | 室内墙体拆除 | 1.名称:室内墙体拆除 2.拆除部位:室内隔墙拆除，含新开门洞等，具体详设计要求 3.垃圾外运:拆除垃圾运输设备，施工方自行考虑，垃圾的弃运地点需满足业主要求及《新疆乌鲁木齐市城市建筑垃圾管理办法》进行弃置；所用机械、运距及垃圾处置费施工单位在投标报价时综合考虑 4.备注:其它未说明事宜详见设计图纸及相关规范要求 |  | m3 | 0.42
2 | 011601001008 | 蹲台、洁具等拆除 | 1.名称:蹲台、洁具等拆除 2.拆除部位:卫生间 3.砌体表面的附着物种类:瓷砖 4.垃圾外运:拆除垃圾运输设备，施工方自行考虑，垃圾的弃运地点需满足业主要求及《新疆乌鲁木齐市城市建筑垃圾管理办法》进行弃置；所用机械、运距及垃圾处置费施工单位在投标报价时综合考虑 5.备注:其它未说明事宜详见设计图纸及相关规范要求 |  | m3 | 0.12
3 | 011605002010 | 地面块料拆除 | 1.名称:地面块料拆除 2.拆除部位:卫生间、洗漱台地砖，具体位置详设计图纸 3.垃圾外运:拆除垃圾运输设备，施工方自行考虑，垃圾的弃运地点需满足业主要求及《新疆乌鲁木齐市城市建筑垃圾管理办法》进行弃 |  | m2 | 6.66
本页小计
注：为计取规费等的使用，可在表中增设其中：“定额人工费”。
表—08
分部分项工程和单价措施项目清单与计价表
工程名称：建筑与装饰工程 |  |  |  | 标段：新疆农业大学周转房2026年装修改造项目 |  |  |  | 第 2 页 共 12 页
序号 | 项目编码 | 项目名称 | 项目特征描述 |  | 计量单位 | 工程量 | 金额（元）
[7 empty] | 综合单价 |  | 合价 | 其中
暂估价
置；所用机械、运距及垃圾处置费施工单位在投标报价时综合考虑 4.备注:其它未说明事宜详见设计图纸及相关规范要求
4 | 011604001004 | 水泥砂浆地面拆除 | 1.名称:水泥砂浆地面拆除 2.拆除部位:阳台 3.垃圾外运:拆除垃圾运输设备，施工方自行考虑，垃圾的弃运地点需满足业主要求及《新疆乌鲁木齐市城市建筑垃圾管理办法》进行弃置；所用机械、运距及垃圾处置费施工单位在投标报价时综合考虑 4.备注:其它未说明事宜详见设计图纸及相关规范要求 |  | m2 | 31.11
5 | 011605002011 | 立面块料拆除 | 1.名称:立面块料拆除 2.拆除部位:卫生间、洗漱台地砖，具体位置详设计图纸 3.垃圾外运:拆除垃圾运输设备，施工方自行考虑，垃圾的弃运地点需满足业主要求及《新疆乌鲁木齐市城市建筑垃圾管理办法》进行弃置；所用机械、运距及垃圾处置费施工单位在投标报价时综合考虑 4.备注:其它未说明事宜详见设计图纸及相关规范要求 |  | m2 | 12.53
6 | 011604002004 | 立面乳胶漆拆除 | 1.名称:立面乳胶漆拆除 2.拆除部位:室内内墙及部分零星拆除 3.垃圾外运:拆除垃圾运输设备，施工方自行考虑，垃圾的弃运地点需满足业主要求及《新疆乌鲁木齐市城市建筑 |  | m2 | 82.95
本页小计
注：为计取规费等的使用，可在表中增设其中：“定额人工费”。
表—08
分部分项工程和单价措施项目清单与计价表
工程名称：建筑与装饰工程 |  |  |  | 标段：新疆农业大学周转房2026年装修改造项目 |  |  |  | 第 3 页 共 12 页
序号 | 项目编码 | 项目名称 | 项目特征描述 |  | 计量单位 | 工程量 | 金额（元）
[7 empty] | 综合单价 |  | 合价 | 其中
暂估价
垃圾管理办法》进行弃置；所用机械、运距及垃圾处置费施工单位在投标报价时综合考虑 4.备注:其它未说明事宜详见设计图纸及相关规范要求
7 | 011605002012 | 踢脚线拆除 | 1.名称:踢脚线拆除 2.拆除部位:室内内墙及部分零星拆除 3.垃圾外运:拆除垃圾运输设备，施工方自行考虑，垃圾的弃运地点需满足业主要求及《新疆乌鲁木齐市城市建筑垃圾管理办法》进行弃置；所用机械、运距及垃圾处置费施工单位在投标报价时综合考虑 4.备注:其它未说明事宜详见设计图纸及相关规范要求 |  | m2 | 5.37
8 | 011604003004 | 天棚面层拆除 | 1.名称:天棚面层拆除 2.拆除部位:室内天棚面层及零星拆除 3.垃圾外运:拆除垃圾运输设备，施工方自行考虑，垃圾的弃运地点需满足业主要求及《新疆乌鲁木齐市城市建筑垃圾管理办法》进行弃置；所用机械、运距及垃圾处置费施工单位在投标报价时综合考虑 4.备注:其它未说明事宜详见设计图纸及相关规范要求 |  | m2 | 31.96
9 | 011610002010 | 整樘木门拆除 | 1.名称:整樘木门拆除 2.门窗洞口尺寸:详见设计图纸 3.垃圾外运:拆除垃圾运输设备，施工方自行考虑，垃圾的弃运地点需满足业主要求及《新疆乌鲁木齐市城市建筑垃圾管理办法》进行弃 |  | 樘 | 4
本页小计
注：为计取规费等的使用，可在表中增设其中：“定额人工费”。
表—08
分部分项工程和单价措施项目清单与计价表
工程名称：建筑与装饰工程 |  |  |  | 标段：新疆农业大学周转房2026年装修改造项目 |  |  |  | 第 4 页 共 12 页
序号 | 项目编码 | 项目名称 | 项目特征描述 |  | 计量单位 | 工程量 | 金额（元）
[7 empty] | 综合单价 |  | 合价 | 其中
暂估价
置；所用机械、运距及垃圾处置费施工单位在投标报价时综合考虑 4.备注:其它未说明事宜详见设计图纸及相关规范要求
10 | 011610002011 | 防盗门门拆除 | 1.名称:防盗门门拆除 2.门窗洞口尺寸:详见设计图纸 3.垃圾外运:拆除垃圾运输设备，施工方自行考虑，垃圾的弃运地点需满足业主要求及《新疆乌鲁木齐市城市建筑垃圾管理办法》进行弃置；所用机械、运距及垃圾处置费施工单位在投标报价时综合考虑 4.备注:其它未说明事宜详见设计图纸及相关规范要求 |  | 樘 | 1
11 | 011610002012 | 金属窗拆除 | 1.名称:塑钢窗拆除 2.名称:阳台窗 3.门窗洞口尺寸:详见图纸 4.垃圾外运:拆除垃圾运输设备，施工方自行考虑，垃圾的弃运地点需满足业主要求及《新疆乌鲁木齐市城市建筑垃圾管理办法》进行弃置；所用机械、运距及垃圾处置费施工单位在投标报价时综合考虑 5.备注:其它未说明事宜详见设计图纸及相关规范要求 |  | 樘 | 3
12 | 010801005007 | 门联窗门框拆除 | 1.名称:门联窗门框拆除 2.门窗洞口尺寸:详见设计图纸 3.垃圾外运:拆除垃圾运输设备，施工方自行考虑，垃圾的弃运地点需满足业主要求及《新疆乌鲁木齐市城市建筑 |  | 樘 | 1
本页小计
注：为计取规费等的使用，可在表中增设其中：“定额人工费”。
表—08
分部分项工程和单价措施项目清单与计价表
工程名称：建筑与装饰工程 |  |  |  | 标段：新疆农业大学周转房2026年装修改造项目 |  |  |  | 第 5 页 共 12 页
序号 | 项目编码 | 项目名称 | 项目特征描述 |  | 计量单位 | 工程量 | 金额（元）
[7 empty] | 综合单价 |  | 合价 | 其中
暂估价
垃圾管理办法》进行弃置；所用机械、运距及垃圾处置费施工单位在投标报价时综合考虑 4.备注:其它未说明事宜详见设计图纸及相关规范要求
13 | 011614002004 | 吊柜拆除 | 1.名称:吊柜拆除 2.柜体材质:木质 3.垃圾外运:拆除垃圾运输设备，施工方自行考虑，垃圾的弃运地点需满足业主要求及《新疆乌鲁木齐市城市建筑垃圾管理办法》进行弃置；所用机械、运距及垃圾处置费施工单位在投标报价时综合考虑 4.备注:其它未说明事宜详见设计图纸及相关规范要求 |  | m | 3.2
14 | 011614003004 | 窗台板拆除 | 1.名称:窗台板拆除 2.材质:石材 3.垃圾外运:拆除垃圾运输设备，施工方自行考虑，垃圾的弃运地点需满足业主要求及《新疆乌鲁木齐市城市建筑垃圾管理办法》进行弃置；所用机械、运距及垃圾处置费施工单位在投标报价时综合考虑 4.备注:其它未说明事宜详见设计图纸及相关规范要求 |  | m | 4.39
分部小计
新建工程
1 | 040305004004 | 内墙 | 1.名称:内墙 2.材料品种、规格:普通砖 3.其他:拆除墙体新砌、原窗户堵洞、各类管道立管包管 4.备注:其它未说明事 |  | m3 | 0.56
本页小计
注：为计取规费等的使用，可在表中增设其中：“定额人工费”。
表—08
分部分项工程和单价措施项目清单与计价表
工程名称：建筑与装饰工程 |  |  |  | 标段：新疆农业大学周转房2026年装修改造项目 |  |  |  | 第 6 页 共 12 页
序号 | 项目编码 | 项目名称 | 项目特征描述 |  | 计量单位 | 工程量 | 金额（元）
[7 empty] | 综合单价 |  | 合价 | 其中
暂估价
宜详见设计图纸及相关规范要求
2 | 011302001007 | 铝扣板集成吊顶 | 1.名称:铝扣板集成吊顶 2.部位:厨房、卫生间等 3.龙骨材料种类、规格、中距:50系列轻钢龙骨间距600mm，∅8全丝螺杆吊筋，L型铝型材收边龙骨，主龙骨间距600，副龙骨间距300 4.吊顶形式、吊杆规格、高度:吊杆间距同主龙骨 5.面层材料品种、规格:铝扣板面层300*300mm 6.备注:其它未说明事宜详见设计图纸及相关规范要求 |  | m2 | 5.59
3 | 011302001008 | 门上封石膏板 | 1.名称:铝扣板集成吊顶 2.部位:厨房、卫生间等 3.龙骨材料种类、规格、中距:方钢龙骨 4.吊顶形式、吊杆规格、高度:吊杆间距同主龙骨 5.面层材料品种、规格:石膏板吊顶 6.备注:其它未说明事宜详见设计图纸及相关规范要求 |  | m2 | 0.27
4 | 011407002004 | 乳胶漆天棚 | 1.名称:乳胶漆天棚 2.部位:有水房间之外房间 3.面层做法:二遍乳胶漆、含空鼓部位处理、原面层清灰等 4.抹灰厚度、材料种类:详设计要求 5.备注:其它未说明事宜详见设计图纸及相关规范要求 |  | m2 | 31.96
本页小计
注：为计取规费等的使用，可在表中增设其中：“定额人工费”。
表—08
分部分项工程和单价措施项目清单与计价表
工程名称：建筑与装饰工程 |  |  |  | 标段：新疆农业大学周转房2026年装修改造项目 |  |  |  | 第 7 页 共 12 页
序号 | 项目编码 | 项目名称 | 项目特征描述 |  | 计量单位 | 工程量 | 金额（元）
[7 empty] | 综合单价 |  | 合价 | 其中
暂估价
5 | 011204003004 | 块料墙面 | 1.名称:块料墙面 2.安装方式:粘贴 3.面层材料品种、规格、颜色:300*600mm白色墙砖 4.缝宽、嵌缝材料种类:详设计要求 5.其他:需做美缝处理 6.备注:其它未说明事宜详见设计图纸及相关规范要求 |  | m2 | 19.28
6 | 011406001004 | 乳胶漆内墙面 | 1.名称:乳胶漆内墙面 2.部位:有水房间之外房间（含其他零星修补） 3.面层油漆品种、刷漆遍数:二遍乳胶漆、含空鼓部位处理、原面层清灰等 4.备注:其它未说明事宜详见设计图纸及相关规范要求 |  | m2 | 78.64
7 | 011207001004 | 墙面装饰木板 | 1.名称:墙面装饰木板 2.部位:详见图纸 3.备注:其它未说明事宜详见设计图纸及相关规范要求 |  | m2 | 3.74
8 | 011504001004 | 木质板暖气罩 | 1.名称:木质板暖气罩 2.暖气罩材质:木质 3.备注:其它未说明事宜详见设计图纸及相关规范要求 |  | m2 | 2.46
9 | 011102003010 | 卫生间楼地面 | 1.名称:卫生间楼地面 2.面层材料品种、规格、颜色:防滑地砖地面300*300mm 3.嵌缝材料种类:美缝处理，做法详设计 4.做法:含空鼓部位处理，具体详设计要求 5.备注:其它未说明事宜详见设计图纸及相关规范要求 |  | m2 | 1.86
10 | 011102003011 | 厨房块料楼地面 | 1.名称:厨房块料楼地面 2.面层材料品种、规 |  | m2 | 3.96
本页小计
注：为计取规费等的使用，可在表中增设其中：“定额人工费”。
表—08
分部分项工程和单价措施项目清单与计价表
工程名称：建筑与装饰工程 |  |  |  | 标段：新疆农业大学周转房2026年装修改造项目 |  |  |  | 第 8 页 共 12 页
序号 | 项目编码 | 项目名称 | 项目特征描述 |  | 计量单位 | 工程量 | 金额（元）
[7 empty] | 综合单价 |  | 合价 | 其中
暂估价
格、颜色:地砖地面800*800mm 3.嵌缝材料种类:美缝处理，做法详设计 4.做法:含空鼓部位处理，具体详设计要求 5.备注:其它未说明事宜详见设计图纸及相关规范要求
11 | 011102003012 | 其他房间块料楼地面 | 1.名称:其他房间块料楼地面 2.面层材料品种、规格、颜色:地砖地面800*800mm 3.嵌缝材料种类:美缝处理，做法详设计 4.做法:含空鼓部位处理，具体详设计要求 5.备注:其它未说明事宜详见设计图纸及相关规范要求 |  | m2 | 32.52
12 | 010904001007 | 卫生间地面（楼面）卷材防水 | 1.名称:卫生间第地面（楼面）卷材防水 2.防水层数:2层 3.防水层做法:丙纶布 4.反边高度:卫生间洗手盆区1.2m，淋浴区2m，其余0.3m 5.备注:其它未说明事宜详见设计图纸及相关规范要求 |  | m2 | 11.01
13 | 010904001008 | 厨房地面（楼面）卷材防水 | 1.名称:卫生间第地面（楼面）卷材防水 2.防水层数:2层 3.防水层做法:GS防水涂料 4.反边高度:上翻300mm 5.备注:其它未说明事宜详见设计图纸及相关规范要求 |  | m2 | 9.54
14 | 020204009004 | 石材过门石 | 1.名称:石材过门石 2.位置:卫生间门口 3.其他:详见设计图纸 4.备注:其它未说明事宜详见设计图纸及相关规范要求 |  | m | 0.7
本页小计
注：为计取规费等的使用，可在表中增设其中：“定额人工费”。
表—08
分部分项工程和单价措施项目清单与计价表
工程名称：建筑与装饰工程 |  |  |  | 标段：新疆农业大学周转房2026年装修改造项目 |  |  |  | 第 9 页 共 12 页
序号 | 项目编码 | 项目名称 | 项目特征描述 |  | 计量单位 | 工程量 | 金额（元）
[7 empty] | 综合单价 |  | 合价 | 其中
暂估价
15 | 011105005004 | 木质踢脚线 | 1.名称:木质踢脚线 2.踢脚线高度:50mm 3.粘贴层厚度、材料种类:详设计要求 4.面层材料品种、规格、颜色:详设计要求 5.其他:含切割安装基层等一切与之相关工作 6.备注:其它未说明事宜详见设计图纸及相关规范要求 |  | m2 | 1.79
16 | 010802001010 | 钢质防盗门 | 1.名称:钢质防盗门 2.门代号及洞口尺寸:M0921 3.门框、扇材质:具体做法详设计要求 4.五金安装及其他:五金均必须按各自选用图集配备齐全 5.备注:其它未说明事宜详见设计图纸及相关规范要求 |  | m2 | 1.89
17 | 010801002004 | 木质门带套 | 1.名称:木质门带套 2.门代号及洞口尺寸:M0921，具体详见设计图纸 3.位置:卧室、入户门 4.门框、扇材质:木质门 5.五金安装及其他:五金均必须按各自选用图集配备齐全 6.备注:其它未说明事宜详见设计图纸及相关规范要求 7.五金安装及其他:五金均必须按各自选用图集配备齐全 8.备注:其它未说明事宜详见设计图纸及相关规范要求 |  | 樘 | 2
18 | 010802004001 | 铝合金双玻推拉门 | 1.名称:铝合金双玻推拉门 2.门代号及洞口尺寸:根据现有门洞调整门尺寸，具体详见设计图纸 |  | m2 | 3.13
本页小计
注：为计取规费等的使用，可在表中增设其中：“定额人工费”。
表—08
分部分项工程和单价措施项目清单与计价表
工程名称：建筑与装饰工程 |  |  |  | 标段：新疆农业大学周转房2026年装修改造项目 |  |  |  | 第 10 页 共 12 页
序号 | 项目编码 | 项目名称 | 项目特征描述 |  | 计量单位 | 工程量 | 金额（元）
[7 empty] | 综合单价 |  | 合价 | 其中
暂估价
3.位置:卫生间 4.门框、扇材质:铝合金门、铝合金门套 5.玻璃品种、厚度:双层玻璃 6.五金安装及其他:五金均必须按各自选用图集配备齐全 7.备注:其它未说明事宜详见设计图纸及相关规范要求
19 | 010802004002 | 铝合金双玻推拉门 | 1.名称:铝合金双玻推拉门 2.门代号及洞口尺寸:根据现有门洞调整门尺寸，具体详见设计图纸 3.位置:厨房 4.门框、扇材质:铝合金门、铝合金门套 5.玻璃品种、厚度:双层玻璃 6.五金安装及其他:五金均必须按各自选用图集配备齐全 7.备注:其它未说明事宜详见设计图纸及相关规范要求 |  | m2 | 3.05
20 | 010807001006 | 金属（塑钢、断桥）窗 | 1.名称:金属（塑钢、断桥）窗 2.框、扇材质:详设计要求 3.玻璃品种、厚度:详设计要求 4.其他:包含原有旧窗户的打胶工作内容，该工程施工单位投标时自行考虑 5.备注:其它未说明事宜详见设计图纸及相关规范要求 |  | m2 | 7.43
21 | 010809004010 | 石材窗台板 | 1.名称:窗台板 2.窗台板材质、规格、颜色:详设计及业主要求 3.备注:其它未说明事宜详见设计图纸及相关 |  | m2 | 0.29
本页小计
注：为计取规费等的使用，可在表中增设其中：“定额人工费”。
表—08
分部分项工程和单价措施项目清单与计价表
工程名称：建筑与装饰工程 |  |  |  | 标段：新疆农业大学周转房2026年装修改造项目 |  |  |  | 第 11 页 共 12 页
序号 | 项目编码 | 项目名称 | 项目特征描述 |  | 计量单位 | 工程量 | 金额（元）
[7 empty] | 综合单价 |  | 合价 | 其中
暂估价
规范要求
22 | 011505001004 | 洗手台含成品镜柜 | 1.名称:洗手台含成品镜柜 2.位置:卫生间 3.材质、规格、颜色:详设计及业主要求 4.备注:其它未说明事宜详见设计图纸及相关规范要求 |  | 个 | 1
23 | 010801005008 | 成品铝合金垭口套 | 1.名称:成品铝合金垭口套 2.框截面尺寸:440mm，带包边 3.材质、规格、颜色:详设计及业主要求 4.备注:其它未说明事宜详见设计图纸及相关规范要求 |  | m | 6.55
24 | 011501003006 | 定制成品木质衣柜 | 1.名称:定制成品木质衣柜 2.台柜规格:高度2647mm，长度2000-2200mm（详图纸），深度570mm 3.其他:内部隔板详图纸 4.材质、规格、颜色:详设计及业主要求 5.备注:其它未说明事宜详见设计图纸及相关规范要求 |  | m | 2.42
25 | 011408002004 | 榻榻米 | 1.名称:榻榻米床 2.备注:其它未说明事宜详见设计图纸及相关规范要求 |  | m2 | 3.6
26 | 011501009004 | 厨房低柜 | 1.名称:厨房低柜 2.台柜规格:高度800mm，宽度600mm，长度详厨房设计图纸 3.台面材料种类、规格:白色石英石台面 4.材质、规格、颜色:详设计及业主要求 5.备注:其它未说明事宜详见设计图纸及相关规范要求 |  | m | 5.7
本页小计
注：为计取规费等的使用，可在表中增设其中：“定额人工费”。
表—08
分部分项工程和单价措施项目清单与计价表
工程名称：建筑与装饰工程 |  |  |  | 标段：新疆农业大学周转房2026年装修改造项目 |  |  |  | 第 12 页 共 12 页
序号 | 项目编码 | 项目名称 | 项目特征描述 |  | 计量单位 | 工程量 | 金额（元）
[7 empty] | 综合单价 |  | 合价 | 其中
暂估价
27 | 011302001009 | 管道水平管包封 | 1.名称:管道水平管包封 2.面层材料品种、规格:铝扣板 3.材质、规格、颜色:详设计及业主要求 4.备注:其它未说明事宜详见设计图纸及相关规范要求 |  | m2 | 3.08
28 | 010810001004 | 窗帘杆 | 1.名称:窗帘杆 2.备注:其它未说明事宜详见设计图纸及相关规范要求 |  | m | 8.68
分部小计
分部小计
措施项目
分部小计
本页小计
合计
注：为计取规费等的使用，可在表中增设其中：“定额人工费”。
表—08

## 表-11 总价措施项目清单与计价表【建筑与装饰工程】_3
总价措施项目清单与计价表
工程名称：建筑与装饰工程 |  |  | 标段：新疆农业大学周转房2026年装修改造项目 |  |  |  |  | 第 1 页 共 2 页
序号 | 项目编码 | 项目名称 |  | 计算基础 | 费率(%) | 金额(元) | 调整费率(%) |  | 调整后金额(元) | 备注
1 | 011707001013 | 安全文明施工
2 | 011707001014 | 其中：环境保护费、文明施工费、安全施工费 |  | 分部分项人工费+分部分项机械费+单价措施项目人工费+单价措施项目机械费 | 2.8
3 | 011707001015 | 其中：临时设施费 |  | 分部分项人工费+分部分项机械费+单价措施项目人工费+单价措施项目机械费 | 1.38
4 | 011707001016 | 其中：智慧工地基础配置费
5 | 011707002004 | 夜间施工增加费 |  |  | 0 |  |  |  |  | 按实际发生计取，不发生不计取。
6 | 011707004004 | 二次搬运费 |  | 分部分项人工费+分部分项机械费+单价措施项目人工费+单价措施项目机械费 | 0
7 | 011707005004 | 冬雨季施工增加费 |  |  | 0 |  |  |  |  | 不发生不计取，在编制施工招标文件时依据工程实际情况，结合市场编制费用清单。
8 | 011707007004 | 已完工程及设备保护费 |  | 分部分项人工费+分部分项机械费+单价措施项目人工费+单价措施项目机械费 | 0.07
9 | X011707008004 | 工程定位复测、点交清理费 |  | 分部分项人工费+分部分项机械费+单价措施项目人工费+单价措施项目机械费 | 0.08
10 | X011707010010 | 检验试验费
11 | X011707010011 | 其中：自检试验费 |  |  | 0
12 | X011707010012 | 其中：检验试验配合费 |  | 分部分项人工费+分部分项机械费+单价措施项目人工费+单价措施项目机械费 | 0.11
13 | X011707011004 | 特殊地区增加费 |  |  | 0 |  |  |  |  | 结合工程实际情
编制人（造价人员）： | [7 empty] | 复核人（造价工程师）：
注：1.“计算基础”中安全文明施工费可为“定额基价”、“定额人工费”或“定额人工费+定额机械费”，其他项目可为“定额人工费”或“定额人工费+定额机械费”。 2.按施工方案计算的措施费，若无“计算基础”和“费率”的数值，也可只填“金额”数值，但应在备注栏说明施工方案出处或计算方法。
表-11
总价措施项目清单与计价表
工程名称：建筑与装饰工程 |  |  | 标段：新疆农业大学周转房2026年装修改造项目 |  |  |  |  | 第 2 页 共 2 页
序号 | 项目编码 | 项目名称 |  | 计算基础 | 费率(%) | 金额(元) | 调整费率(%) |  | 调整后金额(元) | 备注
况，按相关规定计取(高海拔地区施工增加费计算过程详见【取费设置】-【高海拔地区施工增加费】功能界面)
14 | 01B991004001 | 竣工档案编制费 |  | 分部分项人工费+分部分项机械费+单价措施项目人工费+单价措施项目机械费 | 0.27
合 计
编制人（造价人员）： | [7 empty] | 复核人（造价工程师）：
注：1.“计算基础”中安全文明施工费可为“定额基价”、“定额人工费”或“定额人工费+定额机械费”，其他项目可为“定额人工费”或“定额人工费+定额机械费”。 2.按施工方案计算的措施费，若无“计算基础”和“费率”的数值，也可只填“金额”数值，但应在备注栏说明施工方案出处或计算方法。
表-11

## 表-12 其他项目清单与计价汇总表【建筑与装饰工程】_3
其他项目清单与计价汇总表
工程名称：建筑与装饰工程 |  | 标段：新疆农业大学周转房2026年装修改造项目 |  |  | 第 1 页 共 1 页
序号 | 项目名称 |  | 金额(元) | 结算金额(元) |  | 备注
1 | 暂列金额 |  |  |  |  | 明细详见表-12-1
2 | 暂估价
2.1 | 材料暂估价 |  | — |  |  | 明细详见表-12-2
2.2 | 专业工程暂估价 |  |  |  |  | 明细详见表-12-3
2.3 | 施工技术专项措施项目暂估价 |  |  |  |  | 明细详见表-12-7
3 | 计日工 |  |  |  |  | 明细详见表-12-4
4 | 总承包服务费 |  |  |  |  | 明细详见表-12-5
合 计 | [5 empty] | —
注：材料（工程设备）暂估单价进入清单项目综合单价，此处不汇总。
表-12

## 表-12-1 暂列金额明细表【建筑与装饰工程】_3
暂列金额明细表
工程名称：建筑与装饰工程 |  | 标段：新疆农业大学周转房2026年装修改造项目 |  |  | 第 1 页 共 1 页
序号 | 项目名称 |  | 计量单位 | 暂定金额(元) |  | 备注
1
合 计 | [5 empty] | —
注：此表由招标人填写，如不能详列，也可只列暂列金额总额，投标人应将上述暂列金额计入投标总价中。
表—12—1

## 表-13 规费、税金项目清单与计价表【建筑与装饰工程】_3
规费、税金项目计价表
工程名称：建筑与装饰工程 |  | 标段：新疆农业大学周转房2026年装修改造项目 |  |  | 第 1 页 共 1 页
序号 | 项目名称 |  | 计算基础 | 计算基数 |  | 计算费率(%) | 金额（元）
1 | 规费 |  | 社会保险费+住房公积金
1.1 | 社会保险费 |  | 养老保险费+失业保险费+医疗保险费(生育保险费)+工伤保险费
1.11 | 养老保险费 |  | 分部分项人工费+分部分项机械费+单价措施项目人工费+单价措施项目机械费 |  |  | 4.31
1.12 | 失业保险费 |  | 分部分项人工费+分部分项机械费+单价措施项目人工费+单价措施项目机械费 |  |  | 0.38
1.13 | 医疗保险费(生育保险费) |  | 分部分项人工费+分部分项机械费+单价措施项目人工费+单价措施项目机械费 |  |  | 1.37
1.14 | 工伤保险费 |  | 分部分项人工费+分部分项机械费+单价措施项目人工费+单价措施项目机械费 |  |  | 0.19
1.2 | 住房公积金 |  | 分部分项人工费+分部分项机械费+单价措施项目人工费+单价措施项目机械费 |  |  | 0.94
2 | 税金 |  | 税前工程造价 |  |  | 9
合计
编制人（造价人员）： |  |  |  |  | 复核人（造价工程师）：
表-13

## 表-04 单位工程投标报价汇总表【电气设备安装工程】_3
单位工程投标报价汇总表
工程名称：电气设备安装工程 |  | 标段：新疆农业大学周转房2026年装修改造项目 |  | 第 1 页 共 1 页
序号 | 汇总内容 |  | 金额(元) |  | 其中：暂估价(元)
一 | 分部分项工程费
1.1 | 拆除工程
1.2 | 新建工程
二 | 措施项目费
2.1 | 单价措施项目费
2.2 | 总价措施项目费
2.21 | 其中：安全文明施工费
三 | 其他项目费
3.1 | 暂列金额
3.2 | 暂估价
3.3 | 计日工
3.4 | 总承包服务费
四 | 规费
五 | 税前工程造价
六 | 税金
投标报价合计=一+二+三+四+六
注：本表适用于单位工程招标控制价或投标报价的汇总，如无单位工程划分，单项工程也使用本表汇总
表—04

## 表-08 分部分项工程和单价措施项目清单与计价表【电气设备_3
分部分项工程和单价措施项目清单与计价表
工程名称：电气设备安装工程 |  |  |  | 标段：新疆农业大学周转房2026年装修改造项目 |  |  |  | 第 1 页 共 7 页
序号 | 项目编码 | 项目名称 | 项目特征描述 |  | 计量单位 | 工程量 | 金额（元）
[7 empty] | 综合单价 |  | 合价 | 其中
暂估价
分部分项
拆除工程
1 | 011613001004 | 灯具拆除 | 1.灯具种类:普通灯具拆除 2.垃圾外运:拆除垃圾运输设备，施工方自行考虑，垃圾的弃运地点需满足业主要求及《新疆乌鲁木齐市城市建筑垃圾管理办法》进行弃置；所用机械、运距及垃圾处置费施工单位在投标报价时综合考虑 |  | 套 | 5
2 | 030404034010 | 照明开关拆除 | 1.名称:照明开关拆除 2.垃圾外运:拆除垃圾运输设备，施工方自行考虑，垃圾的弃运地点需满足业主要求及《新疆乌鲁木齐市城市建筑垃圾管理办法》进行弃置；所用机械、运距及垃圾处置费施工单位在投标报价时综合考虑 |  | 个 | 5
3 | 030404035028 | 插座拆除 | 1.名称:插座拆除 2.垃圾外运:拆除垃圾运输设备，施工方自行考虑，垃圾的弃运地点需满足业主要求及《新疆乌鲁木齐市城市建筑垃圾管理办法》进行弃置；所用机械、运距及垃圾处置费施工单位在投标报价时综合考虑 3.备注:其它未说明事宜详见设计图纸及相关规范要求 |  | 个 | 6
4 | 030411001028 | 配管拆除 | 1.名称:配管拆除 2.规格:DN20 3.垃圾外运:拆除垃圾运输设备，施工方自行考虑，垃圾的弃运地点需满足业主要求及《新疆乌鲁木齐市城市建筑垃圾管理办法》进行弃置；所用机械、运距及 |  | m | 36.56
本页小计
注：为计取规费等的使用，可在表中增设其中：“定额人工费”。
表—08
分部分项工程和单价措施项目清单与计价表
工程名称：电气设备安装工程 |  |  |  | 标段：新疆农业大学周转房2026年装修改造项目 |  |  |  | 第 2 页 共 7 页
序号 | 项目编码 | 项目名称 | 项目特征描述 |  | 计量单位 | 工程量 | 金额（元）
[7 empty] | 综合单价 |  | 合价 | 其中
暂估价
垃圾处置费施工单位在投标报价时综合考虑 4.备注:其它未说明事宜详见设计图纸及相关规范要求
5 | 030411001029 | 配管拆除 | 1.名称:配管拆除 2.规格:DN25-DN32 3.垃圾外运:拆除垃圾运输设备，施工方自行考虑，垃圾的弃运地点需满足业主要求及《新疆乌鲁木齐市城市建筑垃圾管理办法》进行弃置；所用机械、运距及垃圾处置费施工单位在投标报价时综合考虑 4.备注:其它未说明事宜详见设计图纸及相关规范要求 |  | m | 110.14
6 | 030411004025 | 配线拆除 | 1.名称:配线拆除 2.型号:配线拆除截面4mm2以内 3.垃圾外运:拆除垃圾运输设备，施工方自行考虑，垃圾的弃运地点需满足业主要求及《新疆乌鲁木齐市城市建筑垃圾管理办法》进行弃置；所用机械、运距及垃圾处置费施工单位在投标报价时综合考虑 4.备注:其它未说明事宜详见设计图纸及相关规范要求 |  | m | 464.12
7 | 030411004026 | 配线拆除 | 1.名称:配线拆除 2.型号:配线拆除截面10mm2以内 3.垃圾外运:拆除垃圾运输设备，施工方自行考虑，垃圾的弃运地点需满足业主要求及《新疆乌鲁木齐市城市建筑垃圾管理办法》进行弃置；所用机械、运距及垃圾处置费施工单位在投标报价时综合考虑 |  | m | 13.43
本页小计
注：为计取规费等的使用，可在表中增设其中：“定额人工费”。
表—08
分部分项工程和单价措施项目清单与计价表
工程名称：电气设备安装工程 |  |  |  | 标段：新疆农业大学周转房2026年装修改造项目 |  |  |  | 第 3 页 共 7 页
序号 | 项目编码 | 项目名称 | 项目特征描述 |  | 计量单位 | 工程量 | 金额（元）
[7 empty] | 综合单价 |  | 合价 | 其中
暂估价
4.备注:其它未说明事宜详见设计图纸及相关规范要求
分部小计
新建工程
1 | 030404017004 | 配电箱 | 1.名称:Z1配电箱 2.规格:铁制 3.安装方式:暗装，距地1.8米 4.备注:其它未说明事宜详见设计图纸及相关规范要求 |  | 台 | 1
2 | 030412001016 | 普通灯具 | 1.名称:吸顶灯 2.规格:24瓦 3.备注:其它未说明事宜详见设计图纸及相关规范要求 |  | 套 | 3
3 | 030412001017 | 普通灯具 | 1.名称:300*300LED灯 2.规格:36瓦 3.备注:其它未说明事宜详见设计图纸及相关规范要求 |  | 套 | 2
4 | 030412001018 | 普通灯具 | 1.名称:吊线灯 2.规格:24瓦 3.备注:其它未说明事宜详见设计图纸及相关规范要求 |  | 套 | 1
5 | 030404033004 | 浴霸 | 1.名称:浴霸 2.安装方式:吸顶安装 3.备注:其它未说明事宜详见设计图纸及相关规范要求 |  | 台 | 1
6 | 030404034011 | 照明开关 | 1.名称:单联开关 2.规格:250V 10A 住户套内面板 自带夜间光显示 3.安装方式:距地1.3米 4.备注:其它未说明事宜详见设计图纸及相关规范要求 |  | 个 | 2
7 | 030404034012 | 照明开关 | 1.名称:双联开关 2.规格:250V 10A 住户套内面板 自带夜间光 |  | 个 | 1
本页小计
注：为计取规费等的使用，可在表中增设其中：“定额人工费”。
表—08
分部分项工程和单价措施项目清单与计价表
工程名称：电气设备安装工程 |  |  |  | 标段：新疆农业大学周转房2026年装修改造项目 |  |  |  | 第 4 页 共 7 页
序号 | 项目编码 | 项目名称 | 项目特征描述 |  | 计量单位 | 工程量 | 金额（元）
[7 empty] | 综合单价 |  | 合价 | 其中
暂估价
显示 3.安装方式:距地1.3米 4.备注:其它未说明事宜详见设计图纸及相关规范要求
8 | 030404034013 | 照明开关 | 1.名称:单控双联防水暗开关 2.规格:250V 10A 住户套内面板 自带夜间光显示 3.安装方式:距地1.3米，距门边0.2m 4.备注:其它未说明事宜详见设计图纸及相关规范要求 |  | 个 | 2
9 | 030404035029 | 插座 | 1.名称:安全型单相五孔插座 2.规格:16A 安全型 3.安装方式:距地0.6米 4.备注:其它未说明事宜详见设计图纸及相关规范要求 |  | 个 | 10
10 | 030404035030 | 插座 | 1.名称:三孔安全型带开关空调插座 2.规格:16A 安全型 3.安装方式:距地2.1米 4.备注:其它未说明事宜详见设计图纸及相关规范要求 |  | 个 | 2
11 | 030404035031 | 插座 | 1.名称:卫生间五孔插座(IP54型) 2.规格:16A 安全型带开关 防护等级:IP55 3.安装方式:距地1500 4.备注:其它未说明事宜详见设计图纸及相关规范要求 |  | 个 | 1
12 | 030404035032 | 插座 | 1.名称:洗衣机插座(IP54型) 2.规格:16A 安全型带开关 防护等级:IP55 3.安装方式:距地1500 4.备注:其它未说明事宜详见设计图纸及相关规范要求 |  | 个 | 1
本页小计
注：为计取规费等的使用，可在表中增设其中：“定额人工费”。
表—08
分部分项工程和单价措施项目清单与计价表
工程名称：电气设备安装工程 |  |  |  | 标段：新疆农业大学周转房2026年装修改造项目 |  |  |  | 第 5 页 共 7 页
序号 | 项目编码 | 项目名称 | 项目特征描述 |  | 计量单位 | 工程量 | 金额（元）
[7 empty] | 综合单价 |  | 合价 | 其中
暂估价
13 | 030404035033 | 插座 | 1.名称:热水器插座(IP54型) 2.规格:16A 安全型带开关 3.安装方式:距地2.3米 4.备注:其它未说明事宜详见设计图纸及相关规范要求 |  | 个 | 2
14 | 030404035034 | 插座 | 1.名称:厨房五孔插座(防水型)(IP54型) 2.规格:16A 安全型带开关 3.安装方式:距地1.3米 4.备注:其它未说明事宜详见设计图纸及相关规范要求 |  | 个 | 3
15 | 030404035035 | 插座 | 1.名称:油烟机插座(IP54型) 2.规格:16A 安全型带开关 3.安装方式:距地2.3米 4.备注:其它未说明事宜详见设计图纸及相关规范要求 |  | 个 | 1
16 | 030404035036 | 插座 | 1.名称:马桶专用三极插座带开关(IP54型) 2.规格:16A 安全型带开关 3.安装方式:距地550,装在卫生间 4.备注:其它未说明事宜详见设计图纸及相关规范要求 |  | 个 | 1
17 | 030411006010 | 接线盒 | 1.名称:接线盒 2.备注:其它未说明事宜详见设计图纸及相关规范要求 |  | 个 | 32
18 | 030411006011 | 接线盒 | 1.名称:AC220V电源接线盒 2.备注:其它未说明事宜详见设计图纸及相关规范要求 |  | 个 | 1
19 | 031002003016 | 套管 | 1.名称、类型:预埋套管 2.材质、规格:SC25 |  | 个 | 1
本页小计
注：为计取规费等的使用，可在表中增设其中：“定额人工费”。
表—08
分部分项工程和单价措施项目清单与计价表
工程名称：电气设备安装工程 |  |  |  | 标段：新疆农业大学周转房2026年装修改造项目 |  |  |  | 第 6 页 共 7 页
序号 | 项目编码 | 项目名称 | 项目特征描述 |  | 计量单位 | 工程量 | 金额（元）
[7 empty] | 综合单价 |  | 合价 | 其中
暂估价
3.备注:其它未说明事宜详见设计图纸及相关规范要求
20 | 030411004027 | 配线 | 1.名称:配线 2.型号:WDZ(B1)-BYJ-2.5 3.材质:铜芯 4.备注:其它未说明事宜详见设计图纸及相关规范要求 |  | m | 112.64
21 | 030411004028 | 配线 | 1.名称:配线 2.型号:WDZ(B1)-BYJ-4 3.材质:铜芯 4.备注:其它未说明事宜详见设计图纸及相关规范要求 |  | m | 346.68
22 | 030411004029 | 配线 | 1.名称:配线 2.型号:WDZ(B1)-BYJ-10 3.材质:铜芯 4.备注:其它未说明事宜详见设计图纸及相关规范要求 |  | m | 13.43
23 | 030411001030 | 配管 | 1.名称:配管 2.材质:JDG 3.规格:DN20mm 4.配置形式:暗配 5.备注:其它未说明事宜详见设计图纸及相关规范要求 |  | m | 34.96
24 | 030411001031 | 配管 | 1.名称:配管 2.材质:JDG 3.规格:DN25mm 4.配置形式:暗配 5.备注:其它未说明事宜详见设计图纸及相关规范要求 |  | m | 106.76
25 | 030411001032 | 配管 | 1.名称:配管 2.材质:JDG 3.规格:DN32mm 4.配置形式:暗配 5.备注:其它未说明事宜详见设计图纸及相关规范要求 |  | m | 3.38
本页小计
注：为计取规费等的使用，可在表中增设其中：“定额人工费”。
表—08
分部分项工程和单价措施项目清单与计价表
工程名称：电气设备安装工程 |  |  |  | 标段：新疆农业大学周转房2026年装修改造项目 |  |  |  | 第 7 页 共 7 页
序号 | 项目编码 | 项目名称 | 项目特征描述 |  | 计量单位 | 工程量 | 金额（元）
[7 empty] | 综合单价 |  | 合价 | 其中
暂估价
26 | 030413002007 | 凿（压)槽 | 1.名称:剔槽 2.备注:其它未说明事宜详见设计图纸及相关规范要求 |  | m | 71.63
27 | 030414002004 | 送配电装置系统 | 1.名称:送配电装置系统 2.电压等级(kV):1 KV以下 3.备注:其它未说明事宜详见设计图纸及相关规范要求 |  | 系统 | 1
分部小计
分部小计
措施项目
1 | 031301017010 | 脚手架搭拆 | 脚手架搭拆 |  | 项 | 1
分部小计
本页小计
合计
注：为计取规费等的使用，可在表中增设其中：“定额人工费”。
表—08

## 表-11 总价措施项目清单与计价表【电气设备安装工程】_3
总价措施项目清单与计价表
工程名称：电气设备安装工程 |  |  | 标段：新疆农业大学周转房2026年装修改造项目 |  |  |  |  | 第 1 页 共 2 页
序号 | 项目编码 | 项目名称 |  | 计算基础 | 费率(%) | 金额(元) | 调整费率(%) |  | 调整后金额(元) | 备注
1 | 031302001028 | 安全文明施工
2 | 031302001029 | 其中：环境保护费、文明施工费、安全施工费 |  | 分部分项人工费+单价措施项目人工费 | 0
3 | 031302001030 | 其中：临时设施费 |  | 分部分项人工费+单价措施项目人工费 | 1.61
4 | 031302002010 | 夜间施工增加费 |  |  | 0 |  |  |  |  | 按实际发生计取，不发生不计取。
5 | 031302004010 | 二次搬运费 |  | 分部分项人工费+单价措施项目人工费 | 0
6 | 031302005010 | 冬雨季施工增加费 |  |  | 0 |  |  |  |  | 不发生不计取，在编制施工招标文件时依据工程实际情况，结合市场编制费用清单。
7 | 031302006010 | 已完工程及设备保护费 |  | 分部分项人工费+单价措施项目人工费 | 0.07
8 | 031301009010 | 特殊地区增加费 |  |  | 0 |  |  |  |  | 结合工程实际情况，按相关规定计取(高海拔地区施工增加费计算过程详见【取费设置】-【高海拔地区施工增加费】功能界面)
9 | X031302008010 | 工程定位复测、点交清理费 |  | 分部分项人工费+单价措施项目人工费 | 0.27
10 | X031302010028 | 检验试验费
11 | X031302010029 | 其中：自检试验费 |  |  | 0
12 | X031302010030 | 其中：检验试验配合费 |  | 分部分项人工费+单价措施项目人工费 | 0.18
13 | 03B991010001 | 竣工档案编制费 |  | 分部分项人工费+单价 | 0.32
编制人（造价人员）： | [7 empty] | 复核人（造价工程师）：
注：1.“计算基础”中安全文明施工费可为“定额基价”、“定额人工费”或“定额人工费+定额机械费”，其他项目可为“定额人工费”或“定额人工费+定额机械费”。 2.按施工方案计算的措施费，若无“计算基础”和“费率”的数值，也可只填“金额”数值，但应在备注栏说明施工方案出处或计算方法。
表-11
总价措施项目清单与计价表
工程名称：电气设备安装工程 |  |  | 标段：新疆农业大学周转房2026年装修改造项目 |  |  |  |  | 第 2 页 共 2 页
序号 | 项目编码 | 项目名称 |  | 计算基础 | 费率(%) | 金额(元) | 调整费率(%) |  | 调整后金额(元) | 备注
措施项目人工费
合 计
编制人（造价人员）： | [7 empty] | 复核人（造价工程师）：
注：1.“计算基础”中安全文明施工费可为“定额基价”、“定额人工费”或“定额人工费+定额机械费”，其他项目可为“定额人工费”或“定额人工费+定额机械费”。 2.按施工方案计算的措施费，若无“计算基础”和“费率”的数值，也可只填“金额”数值，但应在备注栏说明施工方案出处或计算方法。
表-11

## 表-12 其他项目清单与计价汇总表【电气设备安装工程】_3
其他项目清单与计价汇总表
工程名称：电气设备安装工程 |  | 标段：新疆农业大学周转房2026年装修改造项目 |  |  | 第 1 页 共 1 页
序号 | 项目名称 |  | 金额(元) | 结算金额(元) |  | 备注
1 | 暂列金额 |  |  |  |  | 明细详见表-12-1
2 | 暂估价
2.1 | 材料暂估价 |  | — |  |  | 明细详见表-12-2
2.2 | 专业工程暂估价 |  |  |  |  | 明细详见表-12-3
2.3 | 施工技术专项措施项目暂估价 |  |  |  |  | 明细详见表-12-7
3 | 计日工 |  |  |  |  | 明细详见表-12-4
4 | 总承包服务费 |  |  |  |  | 明细详见表-12-5
合 计 | [5 empty] | —
注：材料（工程设备）暂估单价进入清单项目综合单价，此处不汇总。
表-12

## 表-12-1 暂列金额明细表【电气设备安装工程】_3
暂列金额明细表
工程名称：电气设备安装工程 |  | 标段：新疆农业大学周转房2026年装修改造项目 |  |  | 第 1 页 共 1 页
序号 | 项目名称 |  | 计量单位 | 暂定金额(元) |  | 备注
1
合 计 | [5 empty] | —
注：此表由招标人填写，如不能详列，也可只列暂列金额总额，投标人应将上述暂列金额计入投标总价中。
表—12—1

## 表-13 规费、税金项目清单与计价表【电气设备安装工程】_3
规费、税金项目计价表
工程名称：电气设备安装工程 |  | 标段：新疆农业大学周转房2026年装修改造项目 |  |  | 第 1 页 共 1 页
序号 | 项目名称 |  | 计算基础 | 计算基数 |  | 计算费率(%) | 金额（元）
1 | 规费 |  | 社会保险费+住房公积金
1.1 | 社会保险费 |  | 养老保险费+失业保险费+医疗保险费(生育保险费)+工伤保险费
1.11 | 养老保险费 |  | 分部分项人工费+单价措施项目人工费 |  |  | 7.13
1.12 | 失业保险费 |  | 分部分项人工费+单价措施项目人工费 |  |  | 0.28
1.13 | 医疗保险费(生育保险费) |  | 分部分项人工费+单价措施项目人工费 |  |  | 1.58
1.14 | 工伤保险费 |  | 分部分项人工费+单价措施项目人工费 |  |  | 0.19
1.2 | 住房公积金 |  | 分部分项人工费+单价措施项目人工费 |  |  | 1.05
2 | 税金 |  | 税前工程造价 |  |  | 9
合计
编制人（造价人员）： |  |  |  |  | 复核人（造价工程师）：
表-13

## 表-04 单位工程投标报价汇总表【弱电工程】_3
单位工程投标报价汇总表
工程名称：弱电工程 |  | 标段：新疆农业大学周转房2026年装修改造项目 |  | 第 1 页 共 1 页
序号 | 汇总内容 |  | 金额(元) |  | 其中：暂估价(元)
一 | 分部分项工程费
1.1 | 新建工程
二 | 措施项目费
2.1 | 单价措施项目费
2.2 | 总价措施项目费
2.21 | 其中：安全文明施工费
三 | 其他项目费
3.1 | 暂列金额
3.2 | 暂估价
3.3 | 计日工
3.4 | 总承包服务费
四 | 规费
五 | 税前工程造价
六 | 税金
投标报价合计=一+二+三+四+六
注：本表适用于单位工程招标控制价或投标报价的汇总，如无单位工程划分，单项工程也使用本表汇总
表—04

## 表-08 分部分项工程和单价措施项目清单与计价表【弱电工程_3
分部分项工程和单价措施项目清单与计价表
工程名称：弱电工程 |  |  |  | 标段：新疆农业大学周转房2026年装修改造项目 |  |  |  | 第 1 页 共 3 页
序号 | 项目编码 | 项目名称 | 项目特征描述 |  | 计量单位 | 工程量 | 金额（元）
[7 empty] | 综合单价 |  | 合价 | 其中
暂估价
分部分项
新建工程
1 | 030502003007 | 分线接线箱（盒） | 1.名称:家居通讯配线箱 2.规格:成品 甲方自定 3.安装方式:暗装，底边距地0.5米 4.备注:其它未说明事宜详见设计图纸及相关规范要求 |  | 个 | 1
2 | 030502003008 | 分线接线箱（盒） | 1.名称:对讲适配箱 2.备注:其它未说明事宜详见设计图纸及相关规范要求 |  | 个 | 1
3 | 030502004007 | 电视、电话插座 | 1.名称:电话终端 2.安装方式:距地0.4米 3.备注:其它未说明事宜详见设计图纸及相关规范要求 |  | 个 | 2
4 | 030502004008 | 电视、电话插座 | 1.名称:电视终端 2.安装方式:距地0.4米 3.备注:其它未说明事宜详见设计图纸及相关规范要求 |  | 个 | 1
5 | 030502012004 | 信息插座 | 1.名称:网络终端 2.安装方式:距地0.4米 3.备注:其它未说明事宜详见设计图纸及相关规范要求 |  | 个 | 2
6 | 030507003004 | 入侵报警中心显示设备 | 1.名称:楼宇对讲户内机（旁设紧急求救按钮） 2.安装方式:距地1.3m 3.备注:其它未说明事宜详见设计图纸及相关规范要求 |  | 套 | 1
7 | 030507007007 | 出入口执行机构设备 | 1.名称:报警求助按钮 2.安装方式:底距地0.5m 3.备注:其它未说明事宜详见设计图纸及相关规范要求 |  | 台 | 2
8 | 030507007008 | 出入口执行机构设备 | 1.名称:电控锁 2.备注:其它未说明事宜详见设计图纸及相关 |  | 台 | 1
本页小计
注：为计取规费等的使用，可在表中增设其中：“定额人工费”。
表—08
分部分项工程和单价措施项目清单与计价表
工程名称：弱电工程 |  |  |  | 标段：新疆农业大学周转房2026年装修改造项目 |  |  |  | 第 2 页 共 3 页
序号 | 项目编码 | 项目名称 | 项目特征描述 |  | 计量单位 | 工程量 | 金额（元）
[7 empty] | 综合单价 |  | 合价 | 其中
暂估价
规范要求
9 | 030411006012 | 接线盒 | 1.名称:接线盒 2.备注:其它未说明事宜详见设计图纸及相关规范要求 |  | 个 | 9
10 | 030502005004 | 双绞线缆 | 1.名称:配线 2.规格:6类UTP 3.备注:其它未说明事宜详见设计图纸及相关规范要求 |  | m | 20.4
11 | 030502007004 | 光缆 | 1.名称:4芯单模光纤 2.备注:其它未说明事宜详见设计图纸及相关规范要求 |  | m | 106.87
12 | 030411004030 | 配线 | 1.名称:配线 2.规格:RVB-2*1.5 3.备注:其它未说明事宜详见设计图纸及相关规范要求 |  | m | 6.17
13 | 030411004031 | 配线 | 1.名称:配线 2.规格:RVV-4X1.0 3.备注:其它未说明事宜详见设计图纸及相关规范要求 |  | m | 18.04
14 | 030411004032 | 配线 | 1.名称:配线 2.规格:RYS-2X1.5 3.备注:其它未说明事宜详见设计图纸及相关规范要求 |  | m | 18.04
15 | 030411001033 | 配管 | 1.名称:配管 2.材质:PVC 3.规格:DN32 4.备注:其它未说明事宜详见设计图纸及相关规范要求 |  | m | 7.04
16 | 030411001034 | 配管 | 1.名称:配管 2.材质:SC 3.规格:DN20mm 4.配置形式:暗配 5.备注:其它未说明事宜详见设计图纸及相关规范要求 |  | m | 20.48
17 | 030411001035 | 配管 | 1.名称:配管 2.材质:SC |  | m | 47.48
本页小计
注：为计取规费等的使用，可在表中增设其中：“定额人工费”。
表—08
分部分项工程和单价措施项目清单与计价表
工程名称：弱电工程 |  |  |  | 标段：新疆农业大学周转房2026年装修改造项目 |  |  |  | 第 3 页 共 3 页
序号 | 项目编码 | 项目名称 | 项目特征描述 |  | 计量单位 | 工程量 | 金额（元）
[7 empty] | 综合单价 |  | 合价 | 其中
暂估价
3.规格:DN25mm 4.配置形式:暗配 5.备注:其它未说明事宜详见设计图纸及相关规范要求
18 | 030411001036 | 配管 | 1.名称:配管 2.材质:SC 3.规格:DN32mm 4.配置形式:暗配 5.备注:其它未说明事宜详见设计图纸及相关规范要求 |  | m | 3.93
19 | 030413002008 | 凿（压)槽 | 1.名称:剔槽 2.备注:其它未说明事宜详见设计图纸及相关规范要求 |  | m | 33.5
分部小计
分部小计
措施项目
1 | 031301017011 | 脚手架搭拆 | 脚手架搭拆 |  | 项 | 1
分部小计
本页小计
合计
注：为计取规费等的使用，可在表中增设其中：“定额人工费”。
表—08

## 表-11 总价措施项目清单与计价表【弱电工程】_3
总价措施项目清单与计价表
工程名称：弱电工程 |  |  | 标段：新疆农业大学周转房2026年装修改造项目 |  |  |  |  | 第 1 页 共 2 页
序号 | 项目编码 | 项目名称 |  | 计算基础 | 费率(%) | 金额(元) | 调整费率(%) |  | 调整后金额(元) | 备注
1 | 031302001031 | 安全文明施工
2 | 031302001032 | 其中：环境保护费、文明施工费、安全施工费 |  | 分部分项人工费+单价措施项目人工费 | 0
3 | 031302001033 | 其中：临时设施费 |  | 分部分项人工费+单价措施项目人工费 | 1.61
4 | 031302002011 | 夜间施工增加费 |  |  | 0 |  |  |  |  | 按实际发生计取，不发生不计取。
5 | 031302004011 | 二次搬运费 |  | 分部分项人工费+单价措施项目人工费 | 0
6 | 031302005011 | 冬雨季施工增加费 |  |  | 0 |  |  |  |  | 不发生不计取，在编制施工招标文件时依据工程实际情况，结合市场编制费用清单。
7 | 031302006011 | 已完工程及设备保护费 |  | 分部分项人工费+单价措施项目人工费 | 0.07
8 | 031301009011 | 特殊地区增加费 |  |  | 0 |  |  |  |  | 结合工程实际情况，按相关规定计取(高海拔地区施工增加费计算过程详见【取费设置】-【高海拔地区施工增加费】功能界面)
9 | X031302008011 | 工程定位复测、点交清理费 |  | 分部分项人工费+单价措施项目人工费 | 0.27
10 | X031302010031 | 检验试验费
11 | X031302010032 | 其中：自检试验费 |  |  | 0
12 | X031302010033 | 其中：检验试验配合费 |  | 分部分项人工费+单价措施项目人工费 | 0.18
13 | 03B991011001 | 竣工档案编制费 |  | 分部分项人工费+单价 | 0.32
编制人（造价人员）： | [7 empty] | 复核人（造价工程师）：
注：1.“计算基础”中安全文明施工费可为“定额基价”、“定额人工费”或“定额人工费+定额机械费”，其他项目可为“定额人工费”或“定额人工费+定额机械费”。 2.按施工方案计算的措施费，若无“计算基础”和“费率”的数值，也可只填“金额”数值，但应在备注栏说明施工方案出处或计算方法。
表-11
总价措施项目清单与计价表
工程名称：弱电工程 |  |  | 标段：新疆农业大学周转房2026年装修改造项目 |  |  |  |  | 第 2 页 共 2 页
序号 | 项目编码 | 项目名称 |  | 计算基础 | 费率(%) | 金额(元) | 调整费率(%) |  | 调整后金额(元) | 备注
措施项目人工费
合 计
编制人（造价人员）： | [7 empty] | 复核人（造价工程师）：
注：1.“计算基础”中安全文明施工费可为“定额基价”、“定额人工费”或“定额人工费+定额机械费”，其他项目可为“定额人工费”或“定额人工费+定额机械费”。 2.按施工方案计算的措施费，若无“计算基础”和“费率”的数值，也可只填“金额”数值，但应在备注栏说明施工方案出处或计算方法。
表-11

## 表-12 其他项目清单与计价汇总表【弱电工程】_3
其他项目清单与计价汇总表
工程名称：弱电工程 |  | 标段：新疆农业大学周转房2026年装修改造项目 |  |  | 第 1 页 共 1 页
序号 | 项目名称 |  | 金额(元) | 结算金额(元) |  | 备注
1 | 暂列金额 |  |  |  |  | 明细详见表-12-1
2 | 暂估价
2.1 | 材料暂估价 |  | — |  |  | 明细详见表-12-2
2.2 | 专业工程暂估价 |  |  |  |  | 明细详见表-12-3
2.3 | 施工技术专项措施项目暂估价 |  |  |  |  | 明细详见表-12-7
3 | 计日工 |  |  |  |  | 明细详见表-12-4
4 | 总承包服务费 |  |  |  |  | 明细详见表-12-5
合 计 | [5 empty] | —
注：材料（工程设备）暂估单价进入清单项目综合单价，此处不汇总。
表-12

## 表-12-1 暂列金额明细表【弱电工程】_3
暂列金额明细表
工程名称：弱电工程 |  | 标段：新疆农业大学周转房2026年装修改造项目 |  |  | 第 1 页 共 1 页
序号 | 项目名称 |  | 计量单位 | 暂定金额(元) |  | 备注
1
合 计 | [5 empty] | —
注：此表由招标人填写，如不能详列，也可只列暂列金额总额，投标人应将上述暂列金额计入投标总价中。
表—12—1

## 表-13 规费、税金项目清单与计价表【弱电工程】_3
规费、税金项目计价表
工程名称：弱电工程 |  | 标段：新疆农业大学周转房2026年装修改造项目 |  |  | 第 1 页 共 1 页
序号 | 项目名称 |  | 计算基础 | 计算基数 |  | 计算费率(%) | 金额（元）
1 | 规费 |  | 社会保险费+住房公积金
1.1 | 社会保险费 |  | 养老保险费+失业保险费+医疗保险费(生育保险费)+工伤保险费
1.11 | 养老保险费 |  | 分部分项人工费+单价措施项目人工费 |  |  | 7.13
1.12 | 失业保险费 |  | 分部分项人工费+单价措施项目人工费 |  |  | 0.28
1.13 | 医疗保险费(生育保险费) |  | 分部分项人工费+单价措施项目人工费 |  |  | 1.58
1.14 | 工伤保险费 |  | 分部分项人工费+单价措施项目人工费 |  |  | 0.19
1.2 | 住房公积金 |  | 分部分项人工费+单价措施项目人工费 |  |  | 1.05
2 | 税金 |  | 税前工程造价 |  |  | 9
合计
编制人（造价人员）： |  |  |  |  | 复核人（造价工程师）：
表-13

## 表-04 单位工程投标报价汇总表【给排水工程】_3
单位工程投标报价汇总表
工程名称：给排水工程 |  | 标段：新疆农业大学周转房2026年装修改造项目 |  | 第 1 页 共 1 页
序号 | 汇总内容 |  | 金额(元) |  | 其中：暂估价(元)
一 | 分部分项工程费
1.1 | 拆除工程
1.2 | 新建工程
二 | 措施项目费
2.1 | 单价措施项目费
2.2 | 总价措施项目费
2.21 | 其中：安全文明施工费
三 | 其他项目费
3.1 | 暂列金额
3.2 | 暂估价
3.3 | 计日工
3.4 | 总承包服务费
四 | 规费
五 | 税前工程造价
六 | 税金
投标报价合计=一+二+三+四+六
注：本表适用于单位工程招标控制价或投标报价的汇总，如无单位工程划分，单项工程也使用本表汇总
表—04

## 表-08 分部分项工程和单价措施项目清单与计价表【给排水工_3
分部分项工程和单价措施项目清单与计价表
工程名称：给排水工程 |  |  |  | 标段：新疆农业大学周转房2026年装修改造项目 |  |  |  | 第 1 页 共 10 页
序号 | 项目编码 | 项目名称 | 项目特征描述 |  | 计量单位 | 工程量 | 金额（元）
[7 empty] | 综合单价 |  | 合价 | 其中
暂估价
分部分项
拆除工程
1 | 011612001010 | 管道拆除 | 1.管道种类、材质:塑料管拆除 DN25及以下 2.管道上的附着物种类:包含管道上的阀门、管件等 3.垃圾外运:拆除垃圾运输设备，施工方自行考虑，垃圾的弃运地点需满足业主要求及《新疆乌鲁木齐市城市建筑垃圾管理办法》进行弃置；所用机械、运距及垃圾处置费施工单位在投标报价时综合考虑 4.备注:其它未说明事宜详见设计图纸及相关规范要求 |  | m | 27.26
2 | 011612001011 | 管道拆除 | 1.管道种类、材质:塑料管拆除 DN32-DN50 2.管道上的附着物种类:包含管道上的阀门、管件等 3.垃圾外运:拆除垃圾运输设备，施工方自行考虑，垃圾的弃运地点需满足业主要求及《新疆乌鲁木齐市城市建筑垃圾管理办法》进行弃置；所用机械、运距及垃圾处置费施工单位在投标报价时综合考虑 4.备注:其它未说明事宜详见设计图纸及相关规范要求 |  | m | 12.59
3 | 011612001012 | 管道拆除 | 1.管道种类、材质:塑料管拆除 DN70-DN100 2.管道上的附着物种类:包含管道上的阀门、管件等 3.垃圾外运:拆除垃圾运输设备，施工方自行考虑，垃圾的弃运地点需满足业主要求及《新 |  | m | 1.2
本页小计
注：为计取规费等的使用，可在表中增设其中：“定额人工费”。
表—08
分部分项工程和单价措施项目清单与计价表
工程名称：给排水工程 |  |  |  | 标段：新疆农业大学周转房2026年装修改造项目 |  |  |  | 第 2 页 共 10 页
序号 | 项目编码 | 项目名称 | 项目特征描述 |  | 计量单位 | 工程量 | 金额（元）
[7 empty] | 综合单价 |  | 合价 | 其中
暂估价
疆乌鲁木齐市城市建筑垃圾管理办法》进行弃置；所用机械、运距及垃圾处置费施工单位在投标报价时综合考虑 4.备注:其它未说明事宜详见设计图纸及相关规范要求
4 | 011612002009 | 卫生洁具拆除 | 1.卫生洁具种类:蹲式大便器拆除 2.垃圾外运:拆除垃圾运输设备，施工方自行考虑，垃圾的弃运地点需满足业主要求及《新疆乌鲁木齐市城市建筑垃圾管理办法》进行弃置；所用机械、运距及垃圾处置费施工单位在投标报价时综合考虑 3.备注:其它未说明事宜详见设计图纸及相关规范要求 |  | 套 | 1
5 | 011612002010 | 卫生洁具拆除 | 1.卫生洁具种类:洗菜盆拆除 2.垃圾外运:拆除垃圾运输设备，施工方自行考虑，垃圾的弃运地点需满足业主要求及《新疆乌鲁木齐市城市建筑垃圾管理办法》进行弃置；所用机械、运距及垃圾处置费施工单位在投标报价时综合考虑 3.备注:其它未说明事宜详见设计图纸及相关规范要求 |  | 套 | 1
6 | 031004014011 | 给、排水附(配)件拆除 | 1.名称:地漏拆除 2.型号、规格:DN50 3.垃圾外运:拆除垃圾运输设备，施工方自行考虑，垃圾的弃运地点需满足业主要求及《新疆乌鲁木齐市城市建筑垃圾管理办法》进行弃置；所用机械、运距及 |  | 个 | 2
本页小计
注：为计取规费等的使用，可在表中增设其中：“定额人工费”。
表—08
分部分项工程和单价措施项目清单与计价表
工程名称：给排水工程 |  |  |  | 标段：新疆农业大学周转房2026年装修改造项目 |  |  |  | 第 3 页 共 10 页
序号 | 项目编码 | 项目名称 | 项目特征描述 |  | 计量单位 | 工程量 | 金额（元）
[7 empty] | 综合单价 |  | 合价 | 其中
暂估价
垃圾处置费施工单位在投标报价时综合考虑 4.备注:其它未说明事宜详见设计图纸及相关规范要求
分部小计
新建工程
给水-冷水系统
1 | 031001006023 | 塑料管 | 1.安装部位:室内 2.介质:给水 3.材质、规格:PPR管-DN20,管系列S5,公称压力:1.25MPa 4.连接形式:热熔承插式连接 5.压力试验及吹、洗设计要求:水压试验、水冲洗，管道消毒，符合图纸设计及相关施工验收规范要求 6.所有的管道在穿越防火隔墙,楼板和防火墙处的空隙采用防火封堵材料封堵,封堵完后表面光滑 7.备注:其它未说明事宜详见设计图纸及相关规范要求 |  | m | 10.71
2 | 031001006024 | 塑料管 | 1.安装部位:室内 2.介质:给水 3.材质、规格:PPR管-DN25,管系列S5,公称压力:1.25MPa 4.连接形式:热熔承插式连接 5.压力试验及吹、洗设计要求:水压试验、水冲洗，管道消毒，符合图纸设计及相关施工验收规范要求 6.所有的管道在穿越防火隔墙,楼板和防火墙处的空隙采用防火封堵 |  | m | 6.73
本页小计
注：为计取规费等的使用，可在表中增设其中：“定额人工费”。
表—08
分部分项工程和单价措施项目清单与计价表
工程名称：给排水工程 |  |  |  | 标段：新疆农业大学周转房2026年装修改造项目 |  |  |  | 第 4 页 共 10 页
序号 | 项目编码 | 项目名称 | 项目特征描述 |  | 计量单位 | 工程量 | 金额（元）
[7 empty] | 综合单价 |  | 合价 | 其中
暂估价
材料封堵,封堵完后表面光滑 7.备注:其它未说明事宜详见设计图纸及相关规范要求
3 | 031001006025 | 塑料管 | 1.安装部位:室内 2.介质:给水 3.材质、规格:PPR管-DN32,管系列S5,公称压力:1.25MPa 4.连接形式:热熔承插式连接 5.压力试验及吹、洗设计要求:水压试验、水冲洗，管道消毒，符合图纸设计及相关施工验收规范要求 6.所有的管道在穿越防火隔墙,楼板和防火墙处的空隙采用防火封堵材料封堵,封堵完后表面光滑 7.备注:其它未说明事宜详见设计图纸及相关规范要求 |  | m | 0.38
4 | 031003010007 | 软接头(软管） | 1.名称:不锈钢金属软管 2.规格:DN25，PN1.0MPa 3.备注:其它未说明事宜详见设计图纸及相关规范要求 |  | 个 | 2
5 | 031003001022 | 螺纹阀门 | 1.名称:低阻力倒流防止器 2.材质:铸钢 3.规格、压力等级:DN25 4.连接形式:螺纹连接 5.备注:其它未说明事宜详见设计图纸及相关规范要求 |  | 个 | 2
6 | 031003001023 | 螺纹阀门 | 1.名称:截止阀 2.材质:铸钢 3.规格、压力等级:DN20 4.连接形式:螺纹连接 |  | 个 | 6
本页小计
注：为计取规费等的使用，可在表中增设其中：“定额人工费”。
表—08
分部分项工程和单价措施项目清单与计价表
工程名称：给排水工程 |  |  |  | 标段：新疆农业大学周转房2026年装修改造项目 |  |  |  | 第 5 页 共 10 页
序号 | 项目编码 | 项目名称 | 项目特征描述 |  | 计量单位 | 工程量 | 金额（元）
[7 empty] | 综合单价 |  | 合价 | 其中
暂估价
5.备注:其它未说明事宜详见设计图纸及相关规范要求
7 | 031003001024 | 螺纹阀门 | 1.名称:截止阀 2.材质:铸钢 3.规格、压力等级:DN25 4.连接形式:螺纹连接 5.备注:其它未说明事宜详见设计图纸及相关规范要求 |  | 个 | 2
8 | 031003001025 | 螺纹阀门 | 1.名称:截止阀 2.材质:铸钢 3.规格、压力等级:DN32 4.连接形式:螺纹连接 5.备注:其它未说明事宜详见设计图纸及相关规范要求 |  | 个 | 1
9 | 031003013004 | 水表 | 1.名称:水表 2.型号、规格:DN32 3.备注:其它未说明事宜详见设计图纸及相关规范要求 |  | 个 | 1
10 | 031002003017 | 穿墙（板）套管 | 1.名称、类型:穿墙（板）套管 2.材质:钢制 3.规格:DN32 4.填料材质:详见设计施工图纸 5.备注:其它未说明事宜详见设计图纸及相关规范要求 |  | 个 | 1
11 | 031002003018 | 穿墙（板）套管 | 1.名称、类型:穿墙（板）套管 2.材质:钢制 3.规格:DN40 4.填料材质:详见设计施工图纸 5.备注:其它未说明事宜详见设计图纸及相关规范要求 |  | 个 | 1
分部小计
给水-热水系统
本页小计
注：为计取规费等的使用，可在表中增设其中：“定额人工费”。
表—08
分部分项工程和单价措施项目清单与计价表
工程名称：给排水工程 |  |  |  | 标段：新疆农业大学周转房2026年装修改造项目 |  |  |  | 第 6 页 共 10 页
序号 | 项目编码 | 项目名称 | 项目特征描述 |  | 计量单位 | 工程量 | 金额（元）
[7 empty] | 综合单价 |  | 合价 | 其中
暂估价
1 | 031001006026 | 塑料管 | 1.安装部位:室内 2.介质:热水 3.材质、规格:PPR管-DN20,使用条件级别1级,公称压力:0.6MPa 4.连接形式:热熔承插式连接 5.压力试验及吹、洗设计要求:水压试验、水冲洗，管道消毒，符合图纸设计及相关施工验收规范要求 6.所有的管道在穿越防火隔墙,楼板和防火墙处的空隙采用防火封堵材料封堵,封堵完后表面光滑 7.备注:其它未说明事宜详见设计图纸及相关规范要求 |  | m | 3.29
2 | 031001006027 | 塑料管 | 1.安装部位:室内 2.介质:热水 3.材质、规格:PPR管-DN25,使用条件级别1级,公称压力:0.6MPa 4.连接形式:热熔承插式连接 5.压力试验及吹、洗设计要求:水压试验、水冲洗，管道消毒，符合图纸设计及相关施工验收规范要求 6.所有的管道在穿越防火隔墙,楼板和防火墙处的空隙采用防火封堵材料封堵,封堵完后表面光滑 7.备注:其它未说明事宜详见设计图纸及相关规范要求 |  | m | 6.53
3 | 031003010008 | 软接头(软管） | 1.名称:不锈钢金属软管 2.规格:DN25，PN1.0MPa 3.备注:其它未说明事宜详见设计图纸及相关规范要求 |  | 个 | 2
本页小计
注：为计取规费等的使用，可在表中增设其中：“定额人工费”。
表—08
分部分项工程和单价措施项目清单与计价表
工程名称：给排水工程 |  |  |  | 标段：新疆农业大学周转房2026年装修改造项目 |  |  |  | 第 7 页 共 10 页
序号 | 项目编码 | 项目名称 | 项目特征描述 |  | 计量单位 | 工程量 | 金额（元）
[7 empty] | 综合单价 |  | 合价 | 其中
暂估价
4 | 031003001026 | 螺纹阀门 | 1.名称:截止阀 2.材质:铸钢 3.规格、压力等级:DN20 4.连接形式:螺纹连接 5.备注:其它未说明事宜详见设计图纸及相关规范要求 |  | 个 | 3
5 | 031003001027 | 螺纹阀门 | 1.名称:截止阀 2.材质:铸钢 3.规格、压力等级:DN25 4.连接形式:螺纹连接 5.备注:其它未说明事宜详见设计图纸及相关规范要求 |  | 个 | 2
6 | 031003001028 | 螺纹阀门 | 1.名称:止回阀 2.材质:铸钢 3.规格、压力等级:DN25 4.连接形式:螺纹连接 5.备注:其它未说明事宜详见设计图纸及相关规范要求 |  | 个 | 2
7 | 031002003019 | 穿墙（板）套管 | 1.名称、类型:穿墙（板）套管 2.材质:钢制 3.规格:DN40 4.填料材质:详见设计施工图纸 5.备注:其它未说明事宜详见设计图纸及相关规范要求 |  | 个 | 1
分部小计
排水系统
1 | 031001006028 | 塑料管 | 1.安装部位:室内 2.介质:排水 3.材质、规格:UPVC排水管-DN50 4.连接形式:承插粘接 5.压力试验及吹、洗设计要求:水压试验、水冲洗，符合图纸设计及相关施工验收规范要求 |  | m | 5.72
本页小计
注：为计取规费等的使用，可在表中增设其中：“定额人工费”。
表—08
分部分项工程和单价措施项目清单与计价表
工程名称：给排水工程 |  |  |  | 标段：新疆农业大学周转房2026年装修改造项目 |  |  |  | 第 8 页 共 10 页
序号 | 项目编码 | 项目名称 | 项目特征描述 |  | 计量单位 | 工程量 | 金额（元）
[7 empty] | 综合单价 |  | 合价 | 其中
暂估价
6.所有的管道在穿越防火隔墙,楼板和防火墙处的空隙采用防火封堵材料封堵,封堵完后表面光滑 7.备注:其它未说明事宜详见设计图纸及相关规范要求
2 | 031001006029 | 塑料管 | 1.安装部位:室内 2.介质:排水 3.材质、规格:UPVC排水管-DN100 4.连接形式:承插粘接 5.压力试验及吹、洗设计要求:水压试验、水冲洗，符合图纸设计及相关施工验收规范要求 6.所有的管道在穿越防火隔墙,楼板和防火墙处的空隙采用防火封堵材料封堵,封堵完后表面光滑 7.备注:其它未说明事宜详见设计图纸及相关规范要求 |  | m | 1.2
3 | 031004014012 | 给、排水附(配)件 | 1.名称:地漏 2.型号、规格:DN50,水封深度不得小于50mm 3.安装方式:详新22S1-159 II型 4.备注:其它未说明事宜详见设计图纸及相关规范要求 |  | 个 | 1
4 | 031004004004 | 洗涤盆 | 1.名称:洗菜盆 2.规格、类型:水封深度不得小于50mm 3.组装形式:含水龙头 4.备注:其它未说明事宜详见设计图纸及相关规范要求 |  | 组 | 1
5 | 031004003004 | 洗脸盆 | 1.名称:洗脸盆 2.材质:陶瓷 3.规格、类型:感应式 水封深度不得小于50mm 4.组装形式:详新22S1-21 |  | 组 | 1
本页小计
注：为计取规费等的使用，可在表中增设其中：“定额人工费”。
表—08
分部分项工程和单价措施项目清单与计价表
工程名称：给排水工程 |  |  |  | 标段：新疆农业大学周转房2026年装修改造项目 |  |  |  | 第 9 页 共 10 页
序号 | 项目编码 | 项目名称 | 项目特征描述 |  | 计量单位 | 工程量 | 金额（元）
[7 empty] | 综合单价 |  | 合价 | 其中
暂估价
5.附件名称、数量:含水龙头 6.备注:其它未说明事宜详见设计图纸及相关规范要求
6 | 031004014013 | 给、排水附(配)件 | 1.名称:洗衣机地漏 2.型号、规格:DN50,水封深度不得小于50mm 3.备注:其它未说明事宜详见设计图纸及相关规范要求 |  | 个 | 1
7 | 031004006004 | 大便器 | 1.名称:坐便器 2.材质:陶瓷 3.规格、类型:自带水封,水封深度不得小于50mm 4.备注:其它未说明事宜详见设计图纸及相关规范要求 |  | 组 | 1
8 | 031002003020 | 穿墙（板）套管 | 1.名称、类型:穿墙（板）套管 2.材质:钢制 3.规格:DN80 4.填料材质:详见设计施工图纸 5.备注:其它未说明事宜详见设计图纸及相关规范要求 |  | 个 | 4
9 | 031002003021 | 穿墙（板）套管 | 1.名称、类型:穿墙（板）套管 2.材质:钢制 3.规格:DN150 4.填料材质:详见设计施工图纸 5.备注:其它未说明事宜详见设计图纸及相关规范要求 |  | 个 | 1
分部小计
废水系统
1 | 031001006030 | 塑料管 | 1.安装部位:室内 2.介质:废水 3.材质、规格:UPVC排水管-DN50 4.连接形式:承插粘接 |  | m | 6.49
本页小计
注：为计取规费等的使用，可在表中增设其中：“定额人工费”。
表—08
分部分项工程和单价措施项目清单与计价表
工程名称：给排水工程 |  |  |  | 标段：新疆农业大学周转房2026年装修改造项目 |  |  |  | 第 10 页 共 10 页
序号 | 项目编码 | 项目名称 | 项目特征描述 |  | 计量单位 | 工程量 | 金额（元）
[7 empty] | 综合单价 |  | 合价 | 其中
暂估价
5.压力试验及吹、洗设计要求:水压试验、水冲洗，符合图纸设计及相关施工验收规范要求 6.所有的管道在穿越防火隔墙,楼板和防火墙处的空隙采用防火封堵材料封堵,封堵完后表面光滑 7.备注:其它未说明事宜详见设计图纸及相关规范要求
分部小计
分部小计
分部小计
措施项目
1 | 031301017012 | 脚手架搭拆 | 脚手架搭拆 |  | 项 | 1
分部小计
本页小计
合计
注：为计取规费等的使用，可在表中增设其中：“定额人工费”。
表—08

## 表-11 总价措施项目清单与计价表【给排水工程】_3
总价措施项目清单与计价表
工程名称：给排水工程 |  |  | 标段：新疆农业大学周转房2026年装修改造项目 |  |  |  |  | 第 1 页 共 2 页
序号 | 项目编码 | 项目名称 |  | 计算基础 | 费率(%) | 金额(元) | 调整费率(%) |  | 调整后金额(元) | 备注
1 | 031302001034 | 安全文明施工
2 | 031302001035 | 其中：环境保护费、文明施工费、安全施工费 |  | 分部分项人工费+单价措施项目人工费 | 0
3 | 031302001036 | 其中：临时设施费 |  | 分部分项人工费+单价措施项目人工费 | 1.61
4 | 031302002012 | 夜间施工增加费 |  |  | 0 |  |  |  |  | 按实际发生计取，不发生不计取。
5 | 031302004012 | 二次搬运费 |  | 分部分项人工费+单价措施项目人工费 | 0
6 | 031302005012 | 冬雨季施工增加费 |  |  | 0 |  |  |  |  | 不发生不计取，在编制施工招标文件时依据工程实际情况，结合市场编制费用清单。
7 | 031302006012 | 已完工程及设备保护费 |  | 分部分项人工费+单价措施项目人工费 | 0.07
8 | 031301009012 | 特殊地区增加费 |  |  | 0 |  |  |  |  | 结合工程实际情况，按相关规定计取(高海拔地区施工增加费计算过程详见【取费设置】-【高海拔地区施工增加费】功能界面)
9 | X031302008012 | 工程定位复测、点交清理费 |  | 分部分项人工费+单价措施项目人工费 | 0.27
10 | X031302010034 | 检验试验费
11 | X031302010035 | 其中：自检试验费 |  |  | 0
12 | X031302010036 | 其中：检验试验配合费 |  | 分部分项人工费+单价措施项目人工费 | 0.18
13 | 03B991012001 | 竣工档案编制费 |  | 分部分项人工费+单价 | 0.32
编制人（造价人员）： | [7 empty] | 复核人（造价工程师）：
注：1.“计算基础”中安全文明施工费可为“定额基价”、“定额人工费”或“定额人工费+定额机械费”，其他项目可为“定额人工费”或“定额人工费+定额机械费”。 2.按施工方案计算的措施费，若无“计算基础”和“费率”的数值，也可只填“金额”数值，但应在备注栏说明施工方案出处或计算方法。
表-11
总价措施项目清单与计价表
工程名称：给排水工程 |  |  | 标段：新疆农业大学周转房2026年装修改造项目 |  |  |  |  | 第 2 页 共 2 页
序号 | 项目编码 | 项目名称 |  | 计算基础 | 费率(%) | 金额(元) | 调整费率(%) |  | 调整后金额(元) | 备注
措施项目人工费
合 计
编制人（造价人员）： | [7 empty] | 复核人（造价工程师）：
注：1.“计算基础”中安全文明施工费可为“定额基价”、“定额人工费”或“定额人工费+定额机械费”，其他项目可为“定额人工费”或“定额人工费+定额机械费”。 2.按施工方案计算的措施费，若无“计算基础”和“费率”的数值，也可只填“金额”数值，但应在备注栏说明施工方案出处或计算方法。
表-11

## 表-12 其他项目清单与计价汇总表【给排水工程】_3
其他项目清单与计价汇总表
工程名称：给排水工程 |  | 标段：新疆农业大学周转房2026年装修改造项目 |  |  | 第 1 页 共 1 页
序号 | 项目名称 |  | 金额(元) | 结算金额(元) |  | 备注
1 | 暂列金额 |  |  |  |  | 明细详见表-12-1
2 | 暂估价
2.1 | 材料暂估价 |  | — |  |  | 明细详见表-12-2
2.2 | 专业工程暂估价 |  |  |  |  | 明细详见表-12-3
2.3 | 施工技术专项措施项目暂估价 |  |  |  |  | 明细详见表-12-7
3 | 计日工 |  |  |  |  | 明细详见表-12-4
4 | 总承包服务费 |  |  |  |  | 明细详见表-12-5
合 计 | [5 empty] | —
注：材料（工程设备）暂估单价进入清单项目综合单价，此处不汇总。
表-12

## 表-12-1 暂列金额明细表【给排水工程】_3
暂列金额明细表
工程名称：给排水工程 |  | 标段：新疆农业大学周转房2026年装修改造项目 |  |  | 第 1 页 共 1 页
序号 | 项目名称 |  | 计量单位 | 暂定金额(元) |  | 备注
1
合 计 | [5 empty] | —
注：此表由招标人填写，如不能详列，也可只列暂列金额总额，投标人应将上述暂列金额计入投标总价中。
表—12—1

## 表-13 规费、税金项目清单与计价表【给排水工程】_3
规费、税金项目计价表
工程名称：给排水工程 |  | 标段：新疆农业大学周转房2026年装修改造项目 |  |  | 第 1 页 共 1 页
序号 | 项目名称 |  | 计算基础 | 计算基数 |  | 计算费率(%) | 金额（元）
1 | 规费 |  | 社会保险费+住房公积金
1.1 | 社会保险费 |  | 养老保险费+失业保险费+医疗保险费(生育保险费)+工伤保险费
1.11 | 养老保险费 |  | 分部分项人工费+单价措施项目人工费 |  |  | 7.13
1.12 | 失业保险费 |  | 分部分项人工费+单价措施项目人工费 |  |  | 0.28
1.13 | 医疗保险费(生育保险费) |  | 分部分项人工费+单价措施项目人工费 |  |  | 1.58
1.14 | 工伤保险费 |  | 分部分项人工费+单价措施项目人工费 |  |  | 0.19
1.2 | 住房公积金 |  | 分部分项人工费+单价措施项目人工费 |  |  | 1.05
2 | 税金 |  | 税前工程造价 |  |  | 9
合计
编制人（造价人员）： |  |  |  |  | 复核人（造价工程师）：
表-13

## 表-04 单位工程投标报价汇总表【建筑与装饰工程】_4
单位工程投标报价汇总表
工程名称：建筑与装饰工程 |  | 标段：新疆农业大学周转房2026年装修改造项目 |  | 第 1 页 共 1 页
序号 | 汇总内容 |  | 金额(元) |  | 其中：暂估价(元)
一 | 分部分项工程费
1.1 | 拆除工程
1.2 | 新建工程
二 | 措施项目费
2.1 | 单价措施项目费
2.2 | 总价措施项目费
2.21 | 其中：安全文明施工费
三 | 其他项目费
3.1 | 暂列金额
3.2 | 暂估价
3.3 | 计日工
3.4 | 总承包服务费
四 | 规费
五 | 税前工程造价
六 | 税金
投标报价合计=一+二+三+四+六
注：本表适用于单位工程招标控制价或投标报价的汇总，如无单位工程划分，单项工程也使用本表汇总
表—04

## 表-08 分部分项工程和单价措施项目清单与计价表【建筑与装_4
分部分项工程和单价措施项目清单与计价表
工程名称：建筑与装饰工程 |  |  |  | 标段：新疆农业大学周转房2026年装修改造项目 |  |  |  | 第 1 页 共 12 页
序号 | 项目编码 | 项目名称 | 项目特征描述 |  | 计量单位 | 工程量 | 金额（元）
[7 empty] | 综合单价 |  | 合价 | 其中
暂估价
分部分项
拆除工程
1 | 011601001009 | 蹲台、洁具等拆除 | 1.名称:蹲台、洁具等拆除 2.拆除部位:卫生间 3.砌体表面的附着物种类:瓷砖 4.垃圾外运:拆除垃圾运输设备，施工方自行考虑，垃圾的弃运地点需满足业主要求及《新疆乌鲁木齐市城市建筑垃圾管理办法》进行弃置；所用机械、运距及垃圾处置费施工单位在投标报价时综合考虑 5.备注:其它未说明事宜详见设计图纸及相关规范要求 |  | m3 | 0.19
2 | 011609002004 | 隔断拆除 | 1.名称:隔断拆除 2.拆除部位:卫生间淋浴隔断 3.垃圾外运:拆除垃圾运输设备，施工方自行考虑，垃圾的弃运地点需满足业主要求及《新疆乌鲁木齐市城市建筑垃圾管理办法》进行弃置；所用机械、运距及垃圾处置费施工单位在投标报价时综合考虑 4.备注:其它未说明事宜详见设计图纸及相关规范要求 |  | m2 | 5.07
3 | 011605002013 | 地面块料拆除 | 1.名称:地面块料拆除 2.拆除部位:卫生间、洗漱台地砖，具体位置详设计图纸 3.垃圾外运:拆除垃圾运输设备，施工方自行考虑，垃圾的弃运地点需满足业主要求及《新疆乌鲁木齐市城市建筑垃圾管理办法》进行弃置；所用机械、运距及垃圾处置费施工单位在 |  | m2 | 26.61
本页小计
注：为计取规费等的使用，可在表中增设其中：“定额人工费”。
表—08
分部分项工程和单价措施项目清单与计价表
工程名称：建筑与装饰工程 |  |  |  | 标段：新疆农业大学周转房2026年装修改造项目 |  |  |  | 第 2 页 共 12 页
序号 | 项目编码 | 项目名称 | 项目特征描述 |  | 计量单位 | 工程量 | 金额（元）
[7 empty] | 综合单价 |  | 合价 | 其中
暂估价
投标报价时综合考虑 4.备注:其它未说明事宜详见设计图纸及相关规范要求
4 | 011404014003 | 地板革铲除 | 1.名称:地板革铲除 2.拆除部位:室内地面 3.垃圾外运:拆除垃圾运输设备，施工方自行考虑，垃圾的弃运地点需满足业主要求及《新疆乌鲁木齐市城市建筑垃圾管理办法》进行弃置；所用机械、运距及垃圾处置费施工单位在投标报价时综合考虑 4.备注:其它未说明事宜详见设计图纸及相关规范要求 |  | m2 | 10.17
5 | 011605002014 | 立面块料拆除 | 1.名称:立面块料拆除 2.拆除部位:卫生间、洗漱台地砖，具体位置详设计图纸 3.垃圾外运:拆除垃圾运输设备，施工方自行考虑，垃圾的弃运地点需满足业主要求及《新疆乌鲁木齐市城市建筑垃圾管理办法》进行弃置；所用机械、运距及垃圾处置费施工单位在投标报价时综合考虑 4.备注:其它未说明事宜详见设计图纸及相关规范要求 |  | m2 | 5.47
6 | 011604002005 | 立面乳胶漆拆除 | 1.名称:立面乳胶漆拆除 2.拆除部位:室内内墙及部分零星拆除 3.垃圾外运:拆除垃圾运输设备，施工方自行考虑，垃圾的弃运地点需满足业主要求及《新疆乌鲁木齐市城市建筑垃圾管理办法》进行弃置；所用机械、运距及垃圾处置费施工单位在 |  | m2 | 114.24
本页小计
注：为计取规费等的使用，可在表中增设其中：“定额人工费”。
表—08
分部分项工程和单价措施项目清单与计价表
工程名称：建筑与装饰工程 |  |  |  | 标段：新疆农业大学周转房2026年装修改造项目 |  |  |  | 第 3 页 共 12 页
序号 | 项目编码 | 项目名称 | 项目特征描述 |  | 计量单位 | 工程量 | 金额（元）
[7 empty] | 综合单价 |  | 合价 | 其中
暂估价
投标报价时综合考虑 4.备注:其它未说明事宜详见设计图纸及相关规范要求
7 | 011605002015 | 踢脚线拆除 | 1.名称:踢脚线拆除 2.拆除部位:室内内墙及部分零星拆除 3.垃圾外运:拆除垃圾运输设备，施工方自行考虑，垃圾的弃运地点需满足业主要求及《新疆乌鲁木齐市城市建筑垃圾管理办法》进行弃置；所用机械、运距及垃圾处置费施工单位在投标报价时综合考虑 4.备注:其它未说明事宜详见设计图纸及相关规范要求 |  | m2 | 7.23
8 | 011604003005 | 天棚面层拆除 | 1.名称:天棚面层拆除 2.拆除部位:室内天棚面层及零星拆除 3.垃圾外运:拆除垃圾运输设备，施工方自行考虑，垃圾的弃运地点需满足业主要求及《新疆乌鲁木齐市城市建筑垃圾管理办法》进行弃置；所用机械、运距及垃圾处置费施工单位在投标报价时综合考虑 4.备注:其它未说明事宜详见设计图纸及相关规范要求 |  | m2 | 44.86
9 | 011610002013 | 整樘木门拆除 | 1.名称:整樘木门拆除 2.门窗洞口尺寸:详见设计图纸 3.垃圾外运:拆除垃圾运输设备，施工方自行考虑，垃圾的弃运地点需满足业主要求及《新疆乌鲁木齐市城市建筑垃圾管理办法》进行弃置；所用机械、运距及垃圾处置费施工单位在投标报价时综合考虑 |  | 樘 | 3
本页小计
注：为计取规费等的使用，可在表中增设其中：“定额人工费”。
表—08
分部分项工程和单价措施项目清单与计价表
工程名称：建筑与装饰工程 |  |  |  | 标段：新疆农业大学周转房2026年装修改造项目 |  |  |  | 第 4 页 共 12 页
序号 | 项目编码 | 项目名称 | 项目特征描述 |  | 计量单位 | 工程量 | 金额（元）
[7 empty] | 综合单价 |  | 合价 | 其中
暂估价
4.备注:其它未说明事宜详见设计图纸及相关规范要求
10 | 011610002014 | 防盗门门拆除 | 1.名称:防盗门门拆除 2.门窗洞口尺寸:详见设计图纸 3.垃圾外运:拆除垃圾运输设备，施工方自行考虑，垃圾的弃运地点需满足业主要求及《新疆乌鲁木齐市城市建筑垃圾管理办法》进行弃置；所用机械、运距及垃圾处置费施工单位在投标报价时综合考虑 4.备注:其它未说明事宜详见设计图纸及相关规范要求 |  | 樘 | 1
11 | 011610002015 | 金属窗拆除 | 1.名称:塑钢窗拆除 2.名称:阳台窗 3.门窗洞口尺寸:详见图纸 4.垃圾外运:拆除垃圾运输设备，施工方自行考虑，垃圾的弃运地点需满足业主要求及《新疆乌鲁木齐市城市建筑垃圾管理办法》进行弃置；所用机械、运距及垃圾处置费施工单位在投标报价时综合考虑 5.备注:其它未说明事宜详见设计图纸及相关规范要求 |  | 樘 | 2
12 | 010801005009 | 门联窗门框拆除 | 1.名称:门联窗门框拆除 2.门窗洞口尺寸:详见设计图纸 3.垃圾外运:拆除垃圾运输设备，施工方自行考虑，垃圾的弃运地点需满足业主要求及《新疆乌鲁木齐市城市建筑垃圾管理办法》进行弃置；所用机械、运距及垃圾处置费施工单位在 |  | 樘 | 1
本页小计
注：为计取规费等的使用，可在表中增设其中：“定额人工费”。
表—08
分部分项工程和单价措施项目清单与计价表
工程名称：建筑与装饰工程 |  |  |  | 标段：新疆农业大学周转房2026年装修改造项目 |  |  |  | 第 5 页 共 12 页
序号 | 项目编码 | 项目名称 | 项目特征描述 |  | 计量单位 | 工程量 | 金额（元）
[7 empty] | 综合单价 |  | 合价 | 其中
暂估价
投标报价时综合考虑 4.备注:其它未说明事宜详见设计图纸及相关规范要求
13 | 011614002005 | 矮柜拆除 | 1.名称:矮柜拆除 2.柜体材质:木质 3.垃圾外运:拆除垃圾运输设备，施工方自行考虑，垃圾的弃运地点需满足业主要求及《新疆乌鲁木齐市城市建筑垃圾管理办法》进行弃置；所用机械、运距及垃圾处置费施工单位在投标报价时综合考虑 4.备注:其它未说明事宜详见设计图纸及相关规范要求 |  | m | 2.1
14 | 011614003005 | 窗台板拆除 | 1.名称:窗台板拆除 2.材质:石材 3.垃圾外运:拆除垃圾运输设备，施工方自行考虑，垃圾的弃运地点需满足业主要求及《新疆乌鲁木齐市城市建筑垃圾管理办法》进行弃置；所用机械、运距及垃圾处置费施工单位在投标报价时综合考虑 4.备注:其它未说明事宜详见设计图纸及相关规范要求 |  | m | 4.55
分部小计
新建工程
1 | 040305004005 | 内墙 | 1.名称:内墙 2.材料品种、规格:普通砖 3.其他:拆除墙体新砌、原窗户堵洞、各类管道立管包管 4.备注:其它未说明事宜详见设计图纸及相关规范要求 |  | m3 | 1.23
2 | 011302001010 | 铝扣板集成吊顶 | 1.名称:铝扣板集成吊 |  | m2 | 5.63
本页小计
注：为计取规费等的使用，可在表中增设其中：“定额人工费”。
表—08
分部分项工程和单价措施项目清单与计价表
工程名称：建筑与装饰工程 |  |  |  | 标段：新疆农业大学周转房2026年装修改造项目 |  |  |  | 第 6 页 共 12 页
序号 | 项目编码 | 项目名称 | 项目特征描述 |  | 计量单位 | 工程量 | 金额（元）
[7 empty] | 综合单价 |  | 合价 | 其中
暂估价
顶 2.部位:厨房、卫生间等 3.龙骨材料种类、规格、中距:50系列轻钢龙骨间距600mm，∅8全丝螺杆吊筋，L型铝型材收边龙骨，主龙骨间距600，副龙骨间距300 4.吊顶形式、吊杆规格、高度:吊杆间距同主龙骨 5.面层材料品种、规格:铝扣板面层300*300mm 6.备注:其它未说明事宜详见设计图纸及相关规范要求
3 | 011407002005 | 乳胶漆天棚 | 1.名称:乳胶漆天棚 2.部位:有水房间之外房间 3.面层做法:二遍乳胶漆、含空鼓部位处理、原面层清灰等 4.抹灰厚度、材料种类:详设计要求 5.备注:其它未说明事宜详见设计图纸及相关规范要求 |  | m2 | 34.41
4 | 011204003005 | 块料墙面 | 1.名称:块料墙面 2.安装方式:粘贴 3.面层材料品种、规格、颜色:300*600mm白色墙砖 4.缝宽、嵌缝材料种类:详设计要求 5.其他:需做美缝处理 6.备注:其它未说明事宜详见设计图纸及相关规范要求 |  | m2 | 20.9
5 | 011406001005 | 乳胶漆内墙面 | 1.名称:乳胶漆内墙面 2.部位:有水房间之外房间（含其他零星修补） 3.面层油漆品种、刷漆遍数:二遍乳胶漆、含 |  | m2 | 81.56
本页小计
注：为计取规费等的使用，可在表中增设其中：“定额人工费”。
表—08
分部分项工程和单价措施项目清单与计价表
工程名称：建筑与装饰工程 |  |  |  | 标段：新疆农业大学周转房2026年装修改造项目 |  |  |  | 第 7 页 共 12 页
序号 | 项目编码 | 项目名称 | 项目特征描述 |  | 计量单位 | 工程量 | 金额（元）
[7 empty] | 综合单价 |  | 合价 | 其中
暂估价
空鼓部位处理、原面层清灰等 4.备注:其它未说明事宜详见设计图纸及相关规范要求
6 | 011207001005 | 墙面装饰木板 | 1.名称:墙面装饰木板 2.部位:详见图纸 3.备注:其它未说明事宜详见设计图纸及相关规范要求 |  | m2 | 7.57
7 | 011504001005 | 木质板暖气罩 | 1.名称:木质板暖气罩 2.暖气罩材质:木质 3.备注:其它未说明事宜详见设计图纸及相关规范要求 |  | m2 | 2.46
8 | 011102003013 | 卫生间楼地面 | 1.名称:卫生间楼地面 2.面层材料品种、规格、颜色:防滑地砖地面300*300mm 3.嵌缝材料种类:美缝处理，做法详设计 4.做法:含空鼓部位处理，具体详设计要求 5.备注:其它未说明事宜详见设计图纸及相关规范要求 |  | m2 | 1.93
9 | 011102003014 | 厨房块料楼地面 | 1.名称:厨房块料楼地面 2.面层材料品种、规格、颜色:地砖地面800*800mm 3.嵌缝材料种类:美缝处理，做法详设计 4.做法:含空鼓部位处理，具体详设计要求 5.备注:其它未说明事宜详见设计图纸及相关规范要求 |  | m2 | 4.02
10 | 011102003015 | 其他房间块料楼地面 | 1.名称:其他房间块料楼地面 2.面层材料品种、规格、颜色:地砖地面800*800mm 3.嵌缝材料种类:美缝处理，做法详设计 |  | m2 | 35.02
本页小计
注：为计取规费等的使用，可在表中增设其中：“定额人工费”。
表—08
分部分项工程和单价措施项目清单与计价表
工程名称：建筑与装饰工程 |  |  |  | 标段：新疆农业大学周转房2026年装修改造项目 |  |  |  | 第 8 页 共 12 页
序号 | 项目编码 | 项目名称 | 项目特征描述 |  | 计量单位 | 工程量 | 金额（元）
[7 empty] | 综合单价 |  | 合价 | 其中
暂估价
4.做法:含空鼓部位处理，具体详设计要求 5.备注:其它未说明事宜详见设计图纸及相关规范要求
11 | 010904001009 | 卫生间地面（楼面）卷材防水 | 1.名称:卫生间第地面（楼面）卷材防水 2.防水层数:2层 3.防水层做法:丙纶布 4.反边高度:卫生间洗手盆区1.2m，淋浴区2m，其余0.3m 5.备注:其它未说明事宜详见设计图纸及相关规范要求 |  | m2 | 14.11
12 | 010904001010 | 厨房地面（楼面）卷材防水 | 1.名称:卫生间第地面（楼面）卷材防水 2.防水层数:2层 3.防水层做法:GS防水涂料 4.反边高度:上翻300mm 5.备注:其它未说明事宜详见设计图纸及相关规范要求 |  | m2 | 9.28
13 | 020204009005 | 石材过门石 | 1.名称:石材过门石 2.位置:卫生间门口 3.其他:详见设计图纸 4.备注:其它未说明事宜详见设计图纸及相关规范要求 |  | m | 0.7
14 | 011105005005 | 木质踢脚线 | 1.名称:木质踢脚线 2.踢脚线高度:50mm 3.粘贴层厚度、材料种类:详设计要求 4.面层材料品种、规格、颜色:详设计要求 5.其他:含切割安装基层等一切与之相关工作 6.备注:其它未说明事宜详见设计图纸及相关规范要求 |  | m2 | 1.89
15 | 010802001011 | 钢质防盗门 | 1.名称:钢质防盗门 2.门代号及洞口尺寸:M0921 3.门框、扇材质:具体 |  | m2 | 1.89
本页小计
注：为计取规费等的使用，可在表中增设其中：“定额人工费”。
表—08
分部分项工程和单价措施项目清单与计价表
工程名称：建筑与装饰工程 |  |  |  | 标段：新疆农业大学周转房2026年装修改造项目 |  |  |  | 第 9 页 共 12 页
序号 | 项目编码 | 项目名称 | 项目特征描述 |  | 计量单位 | 工程量 | 金额（元）
[7 empty] | 综合单价 |  | 合价 | 其中
暂估价
做法详设计要求 4.五金安装及其他:五金均必须按各自选用图集配备齐全 5.备注:其它未说明事宜详见设计图纸及相关规范要求
16 | 010801002005 | 木质门带套 | 1.名称:木质门带套 2.门代号及洞口尺寸:M0921，具体详见设计图纸 3.位置:卧室、入户门 4.门框、扇材质:木质门 5.五金安装及其他:五金均必须按各自选用图集配备齐全 6.备注:其它未说明事宜详见设计图纸及相关规范要求 7.五金安装及其他:五金均必须按各自选用图集配备齐全 8.备注:其它未说明事宜详见设计图纸及相关规范要求 |  | 樘 | 2
17 | 010802004003 | 铝合金双玻推拉门 | 1.名称:铝合金双玻推拉门 2.门代号及洞口尺寸:根据现有门洞调整门尺寸，具体详见设计图纸 3.位置:厨房 4.门框、扇材质:铝合金门、铝合金门套 5.玻璃品种、厚度:双层玻璃 6.五金安装及其他:五金均必须按各自选用图集配备齐全 7.备注:其它未说明事宜详见设计图纸及相关规范要求 |  | m2 | 3.07
18 | 010802004004 | 铝合金双玻推拉门 | 1.名称:铝合金双玻推拉门 2.门代号及洞口尺寸:根据现有门洞调整门尺 |  | m2 | 1.6
本页小计
注：为计取规费等的使用，可在表中增设其中：“定额人工费”。
表—08
分部分项工程和单价措施项目清单与计价表
工程名称：建筑与装饰工程 |  |  |  | 标段：新疆农业大学周转房2026年装修改造项目 |  |  |  | 第 10 页 共 12 页
序号 | 项目编码 | 项目名称 | 项目特征描述 |  | 计量单位 | 工程量 | 金额（元）
[7 empty] | 综合单价 |  | 合价 | 其中
暂估价
寸，具体详见设计图纸 3.位置:卫生间 4.门框、扇材质:铝合金门、铝合金门套 5.玻璃品种、厚度:双层磨砂玻璃 6.五金安装及其他:成 7.备注:其它未说明事宜详见设计图纸及相关规范要求
19 | 010807001007 | 金属（塑钢、断桥）窗、门联窗 | 1.名称:金属（塑钢、断桥）窗、门联窗 2.框、扇材质:详设计要求 3.玻璃品种、厚度:详设计要求 4.其他:包含原有旧窗户的打胶工作内容，该工程施工单位投标时自行考虑 5.备注:其它未说明事宜详见设计图纸及相关规范要求 |  | m2 | 9.2
20 | 010809004011 | 石材窗台板 | 1.名称:窗台板 2.窗台板材质、规格、颜色:详设计及业主要求 3.备注:其它未说明事宜详见设计图纸及相关规范要求 |  | m2 | 0.49
21 | 011505001005 | 洗手台含成品镜柜 | 1.名称:洗手台含成品镜柜 2.位置:卫生间 3.材质、规格、颜色:详设计及业主要求 4.备注:其它未说明事宜详见设计图纸及相关规范要求 |  | 个 | 1
22 | 010801005010 | 成品铝合金垭口套 | 1.名称:成品铝合金垭口套 2.框截面尺寸:440mm，带包边 3.材质、规格、颜色:详设计及业主要求 4.备注:其它未说明事 |  | m | 6.55
本页小计
注：为计取规费等的使用，可在表中增设其中：“定额人工费”。
表—08
分部分项工程和单价措施项目清单与计价表
工程名称：建筑与装饰工程 |  |  |  | 标段：新疆农业大学周转房2026年装修改造项目 |  |  |  | 第 11 页 共 12 页
序号 | 项目编码 | 项目名称 | 项目特征描述 |  | 计量单位 | 工程量 | 金额（元）
[7 empty] | 综合单价 |  | 合价 | 其中
暂估价
宜详见设计图纸及相关规范要求
23 | 011501003007 | 定制成品木质衣柜 | 1.名称:定制成品木质衣柜 2.台柜规格:高度2647mm，长度2000-2200mm（详图纸），深度570mm 3.其他:内部隔板详图纸 4.材质、规格、颜色:详设计及业主要求 5.备注:其它未说明事宜详见设计图纸及相关规范要求 |  | m | 2.41
24 | 011501009005 | 厨房低柜 | 1.名称:厨房低柜 2.台柜规格:高度800mm，宽度600mm，长度详厨房设计图纸 3.台面材料种类、规格:白色石英石台面 4.材质、规格、颜色:详设计及业主要求 5.备注:其它未说明事宜详见设计图纸及相关规范要求 |  | m | 4.13
25 | 011408002005 | 榻榻米 | 1.名称:榻榻米床 2.备注:其它未说明事宜详见设计图纸及相关规范要求 |  | m2 | 3.6
26 | 011302001011 | 管道水平管包封 | 1.名称:管道水平管包封 2.面层材料品种、规格:铝扣板 3.材质、规格、颜色:详设计及业主要求 4.备注:其它未说明事宜详见设计图纸及相关规范要求 |  | m2 | 3.08
27 | 010810001005 | 窗帘杆 | 1.名称:窗帘杆 2.备注:其它未说明事宜详见设计图纸及相关规范要求 |  | m | 8.68
分部小计
本页小计
注：为计取规费等的使用，可在表中增设其中：“定额人工费”。
表—08
分部分项工程和单价措施项目清单与计价表
工程名称：建筑与装饰工程 |  |  |  | 标段：新疆农业大学周转房2026年装修改造项目 |  |  |  | 第 12 页 共 12 页
序号 | 项目编码 | 项目名称 | 项目特征描述 |  | 计量单位 | 工程量 | 金额（元）
[7 empty] | 综合单价 |  | 合价 | 其中
暂估价
分部小计
措施项目
分部小计
本页小计
合计
注：为计取规费等的使用，可在表中增设其中：“定额人工费”。
表—08

## 表-11 总价措施项目清单与计价表【建筑与装饰工程】_4
总价措施项目清单与计价表
工程名称：建筑与装饰工程 |  |  | 标段：新疆农业大学周转房2026年装修改造项目 |  |  |  |  | 第 1 页 共 2 页
序号 | 项目编码 | 项目名称 |  | 计算基础 | 费率(%) | 金额(元) | 调整费率(%) |  | 调整后金额(元) | 备注
1 | 011707001017 | 安全文明施工
2 | 011707001018 | 其中：环境保护费、文明施工费、安全施工费 |  | 分部分项人工费+分部分项机械费+单价措施项目人工费+单价措施项目机械费 | 2.8
3 | 011707001019 | 其中：临时设施费 |  | 分部分项人工费+分部分项机械费+单价措施项目人工费+单价措施项目机械费 | 1.38
4 | 011707001020 | 其中：智慧工地基础配置费
5 | 011707002005 | 夜间施工增加费 |  |  | 0 |  |  |  |  | 按实际发生计取，不发生不计取。
6 | 011707004005 | 二次搬运费 |  | 分部分项人工费+分部分项机械费+单价措施项目人工费+单价措施项目机械费 | 0
7 | 011707005005 | 冬雨季施工增加费 |  |  | 0 |  |  |  |  | 不发生不计取，在编制施工招标文件时依据工程实际情况，结合市场编制费用清单。
8 | 011707007005 | 已完工程及设备保护费 |  | 分部分项人工费+分部分项机械费+单价措施项目人工费+单价措施项目机械费 | 0.07
9 | X011707008005 | 工程定位复测、点交清理费 |  | 分部分项人工费+分部分项机械费+单价措施项目人工费+单价措施项目机械费 | 0.08
10 | X011707010013 | 检验试验费
11 | X011707010014 | 其中：自检试验费 |  |  | 0
12 | X011707010015 | 其中：检验试验配合费 |  | 分部分项人工费+分部分项机械费+单价措施项目人工费+单价措施项目机械费 | 0.11
13 | X011707011005 | 特殊地区增加费 |  |  | 0 |  |  |  |  | 结合工程实际情
编制人（造价人员）： | [7 empty] | 复核人（造价工程师）：
注：1.“计算基础”中安全文明施工费可为“定额基价”、“定额人工费”或“定额人工费+定额机械费”，其他项目可为“定额人工费”或“定额人工费+定额机械费”。 2.按施工方案计算的措施费，若无“计算基础”和“费率”的数值，也可只填“金额”数值，但应在备注栏说明施工方案出处或计算方法。
表-11
总价措施项目清单与计价表
工程名称：建筑与装饰工程 |  |  | 标段：新疆农业大学周转房2026年装修改造项目 |  |  |  |  | 第 2 页 共 2 页
序号 | 项目编码 | 项目名称 |  | 计算基础 | 费率(%) | 金额(元) | 调整费率(%) |  | 调整后金额(元) | 备注
况，按相关规定计取(高海拔地区施工增加费计算过程详见【取费设置】-【高海拔地区施工增加费】功能界面)
14 | 01B991005001 | 竣工档案编制费 |  | 分部分项人工费+分部分项机械费+单价措施项目人工费+单价措施项目机械费 | 0.27
合 计
编制人（造价人员）： | [7 empty] | 复核人（造价工程师）：
注：1.“计算基础”中安全文明施工费可为“定额基价”、“定额人工费”或“定额人工费+定额机械费”，其他项目可为“定额人工费”或“定额人工费+定额机械费”。 2.按施工方案计算的措施费，若无“计算基础”和“费率”的数值，也可只填“金额”数值，但应在备注栏说明施工方案出处或计算方法。
表-11

## 表-12 其他项目清单与计价汇总表【建筑与装饰工程】_4
其他项目清单与计价汇总表
工程名称：建筑与装饰工程 |  | 标段：新疆农业大学周转房2026年装修改造项目 |  |  | 第 1 页 共 1 页
序号 | 项目名称 |  | 金额(元) | 结算金额(元) |  | 备注
1 | 暂列金额 |  |  |  |  | 明细详见表-12-1
2 | 暂估价
2.1 | 材料暂估价 |  | — |  |  | 明细详见表-12-2
2.2 | 专业工程暂估价 |  |  |  |  | 明细详见表-12-3
2.3 | 施工技术专项措施项目暂估价 |  |  |  |  | 明细详见表-12-7
3 | 计日工 |  |  |  |  | 明细详见表-12-4
4 | 总承包服务费 |  |  |  |  | 明细详见表-12-5
合 计 | [5 empty] | —
注：材料（工程设备）暂估单价进入清单项目综合单价，此处不汇总。
表-12

## 表-12-1 暂列金额明细表【建筑与装饰工程】_4
暂列金额明细表
工程名称：建筑与装饰工程 |  | 标段：新疆农业大学周转房2026年装修改造项目 |  |  | 第 1 页 共 1 页
序号 | 项目名称 |  | 计量单位 | 暂定金额(元) |  | 备注
1
合 计 | [5 empty] | —
注：此表由招标人填写，如不能详列，也可只列暂列金额总额，投标人应将上述暂列金额计入投标总价中。
表—12—1

## 表-13 规费、税金项目清单与计价表【建筑与装饰工程】_4
规费、税金项目计价表
工程名称：建筑与装饰工程 |  | 标段：新疆农业大学周转房2026年装修改造项目 |  |  | 第 1 页 共 1 页
序号 | 项目名称 |  | 计算基础 | 计算基数 |  | 计算费率(%) | 金额（元）
1 | 规费 |  | 社会保险费+住房公积金
1.1 | 社会保险费 |  | 养老保险费+失业保险费+医疗保险费(生育保险费)+工伤保险费
1.11 | 养老保险费 |  | 分部分项人工费+分部分项机械费+单价措施项目人工费+单价措施项目机械费 |  |  | 4.31
1.12 | 失业保险费 |  | 分部分项人工费+分部分项机械费+单价措施项目人工费+单价措施项目机械费 |  |  | 0.38
1.13 | 医疗保险费(生育保险费) |  | 分部分项人工费+分部分项机械费+单价措施项目人工费+单价措施项目机械费 |  |  | 1.37
1.14 | 工伤保险费 |  | 分部分项人工费+分部分项机械费+单价措施项目人工费+单价措施项目机械费 |  |  | 0.19
1.2 | 住房公积金 |  | 分部分项人工费+分部分项机械费+单价措施项目人工费+单价措施项目机械费 |  |  | 0.94
2 | 税金 |  | 税前工程造价 |  |  | 9
合计
编制人（造价人员）： |  |  |  |  | 复核人（造价工程师）：
表-13

## 表-04 单位工程投标报价汇总表【电气设备安装工程】_4
单位工程投标报价汇总表
工程名称：电气设备安装工程 |  | 标段：新疆农业大学周转房2026年装修改造项目 |  | 第 1 页 共 1 页
序号 | 汇总内容 |  | 金额(元) |  | 其中：暂估价(元)
一 | 分部分项工程费
1.1 | 拆除工程
1.2 | 新建工程
二 | 措施项目费
2.1 | 单价措施项目费
2.2 | 总价措施项目费
2.21 | 其中：安全文明施工费
三 | 其他项目费
3.1 | 暂列金额
3.2 | 暂估价
3.3 | 计日工
3.4 | 总承包服务费
四 | 规费
五 | 税前工程造价
六 | 税金
投标报价合计=一+二+三+四+六
注：本表适用于单位工程招标控制价或投标报价的汇总，如无单位工程划分，单项工程也使用本表汇总
表—04

## 表-08 分部分项工程和单价措施项目清单与计价表【电气设备_4
分部分项工程和单价措施项目清单与计价表
工程名称：电气设备安装工程 |  |  |  | 标段：新疆农业大学周转房2026年装修改造项目 |  |  |  | 第 1 页 共 7 页
序号 | 项目编码 | 项目名称 | 项目特征描述 |  | 计量单位 | 工程量 | 金额（元）
[7 empty] | 综合单价 |  | 合价 | 其中
暂估价
分部分项
拆除工程
1 | 011613001005 | 灯具拆除 | 1.灯具种类:普通灯具拆除 2.垃圾外运:拆除垃圾运输设备，施工方自行考虑，垃圾的弃运地点需满足业主要求及《新疆乌鲁木齐市城市建筑垃圾管理办法》进行弃置；所用机械、运距及垃圾处置费施工单位在投标报价时综合考虑 |  | 套 | 5
2 | 030404034014 | 照明开关拆除 | 1.名称:照明开关拆除 2.垃圾外运:拆除垃圾运输设备，施工方自行考虑，垃圾的弃运地点需满足业主要求及《新疆乌鲁木齐市城市建筑垃圾管理办法》进行弃置；所用机械、运距及垃圾处置费施工单位在投标报价时综合考虑 |  | 个 | 5
3 | 030404035037 | 插座拆除 | 1.名称:插座拆除 2.垃圾外运:拆除垃圾运输设备，施工方自行考虑，垃圾的弃运地点需满足业主要求及《新疆乌鲁木齐市城市建筑垃圾管理办法》进行弃置；所用机械、运距及垃圾处置费施工单位在投标报价时综合考虑 3.备注:其它未说明事宜详见设计图纸及相关规范要求 |  | 个 | 6
4 | 030411001037 | 配管拆除 | 1.名称:配管拆除 2.规格:DN20 3.垃圾外运:拆除垃圾运输设备，施工方自行考虑，垃圾的弃运地点需满足业主要求及《新疆乌鲁木齐市城市建筑垃圾管理办法》进行弃置；所用机械、运距及 |  | m | 39.38
本页小计
注：为计取规费等的使用，可在表中增设其中：“定额人工费”。
表—08
分部分项工程和单价措施项目清单与计价表
工程名称：电气设备安装工程 |  |  |  | 标段：新疆农业大学周转房2026年装修改造项目 |  |  |  | 第 2 页 共 7 页
序号 | 项目编码 | 项目名称 | 项目特征描述 |  | 计量单位 | 工程量 | 金额（元）
[7 empty] | 综合单价 |  | 合价 | 其中
暂估价
垃圾处置费施工单位在投标报价时综合考虑 4.备注:其它未说明事宜详见设计图纸及相关规范要求
5 | 030411001038 | 配管拆除 | 1.名称:配管拆除 2.规格:DN25-DN32 3.垃圾外运:拆除垃圾运输设备，施工方自行考虑，垃圾的弃运地点需满足业主要求及《新疆乌鲁木齐市城市建筑垃圾管理办法》进行弃置；所用机械、运距及垃圾处置费施工单位在投标报价时综合考虑 4.备注:其它未说明事宜详见设计图纸及相关规范要求 |  | m | 118.03
6 | 030411004033 | 配线拆除 | 1.名称:配线拆除 2.型号:配线拆除截面4mm2以内 3.垃圾外运:拆除垃圾运输设备，施工方自行考虑，垃圾的弃运地点需满足业主要求及《新疆乌鲁木齐市城市建筑垃圾管理办法》进行弃置；所用机械、运距及垃圾处置费施工单位在投标报价时综合考虑 4.备注:其它未说明事宜详见设计图纸及相关规范要求 |  | m | 502.5
7 | 030411004034 | 配线拆除 | 1.名称:配线拆除 2.型号:配线拆除截面10mm2以内 3.垃圾外运:拆除垃圾运输设备，施工方自行考虑，垃圾的弃运地点需满足业主要求及《新疆乌鲁木齐市城市建筑垃圾管理办法》进行弃置；所用机械、运距及垃圾处置费施工单位在投标报价时综合考虑 |  | m | 12.64
本页小计
注：为计取规费等的使用，可在表中增设其中：“定额人工费”。
表—08
分部分项工程和单价措施项目清单与计价表
工程名称：电气设备安装工程 |  |  |  | 标段：新疆农业大学周转房2026年装修改造项目 |  |  |  | 第 3 页 共 7 页
序号 | 项目编码 | 项目名称 | 项目特征描述 |  | 计量单位 | 工程量 | 金额（元）
[7 empty] | 综合单价 |  | 合价 | 其中
暂估价
4.备注:其它未说明事宜详见设计图纸及相关规范要求
分部小计
新建工程
1 | 030404017005 | 配电箱 | 1.名称:Z1配电箱 2.规格:铁制 3.安装方式:暗装，距地1.8米 4.备注:其它未说明事宜详见设计图纸及相关规范要求 |  | 台 | 1
2 | 030412001019 | 普通灯具 | 1.名称:吸顶灯 2.规格:24瓦 3.备注:其它未说明事宜详见设计图纸及相关规范要求 |  | 套 | 3
3 | 030412001020 | 普通灯具 | 1.名称:300*300LED灯 2.规格:36瓦 3.备注:其它未说明事宜详见设计图纸及相关规范要求 |  | 套 | 2
4 | 030412001021 | 普通灯具 | 1.名称:吊线灯 2.规格:24瓦 3.备注:其它未说明事宜详见设计图纸及相关规范要求 |  | 套 | 1
5 | 030404033005 | 浴霸 | 1.名称:浴霸 2.安装方式:吸顶安装 3.备注:其它未说明事宜详见设计图纸及相关规范要求 |  | 台 | 1
6 | 030404034015 | 照明开关 | 1.名称:单联开关 2.规格:250V 10A 住户套内面板 自带夜间光显示 3.安装方式:距地1.3米 4.备注:其它未说明事宜详见设计图纸及相关规范要求 |  | 个 | 2
7 | 030404034016 | 照明开关 | 1.名称:双联开关 2.规格:250V 10A 住户套内面板 自带夜间光 |  | 个 | 1
本页小计
注：为计取规费等的使用，可在表中增设其中：“定额人工费”。
表—08
分部分项工程和单价措施项目清单与计价表
工程名称：电气设备安装工程 |  |  |  | 标段：新疆农业大学周转房2026年装修改造项目 |  |  |  | 第 4 页 共 7 页
序号 | 项目编码 | 项目名称 | 项目特征描述 |  | 计量单位 | 工程量 | 金额（元）
[7 empty] | 综合单价 |  | 合价 | 其中
暂估价
显示 3.安装方式:距地1.3米 4.备注:其它未说明事宜详见设计图纸及相关规范要求
8 | 030404034017 | 照明开关 | 1.名称:单控双联防水暗开关 2.规格:250V 10A 住户套内面板 自带夜间光显示 3.安装方式:距地1.3米，距门边0.2m 4.备注:其它未说明事宜详见设计图纸及相关规范要求 |  | 个 | 2
9 | 030404035038 | 插座 | 1.名称:安全型单相五孔插座 2.规格:16A 安全型 3.安装方式:距地0.6米 4.备注:其它未说明事宜详见设计图纸及相关规范要求 |  | 个 | 10
10 | 030404035039 | 插座 | 1.名称:三孔安全型带开关空调插座 2.规格:16A 安全型 3.安装方式:距地2.1米 4.备注:其它未说明事宜详见设计图纸及相关规范要求 |  | 个 | 2
11 | 030404035040 | 插座 | 1.名称:卫生间五孔插座(IP54型) 2.规格:16A 安全型带开关 防护等级:IP55 3.安装方式:距地1500 4.备注:其它未说明事宜详见设计图纸及相关规范要求 |  | 个 | 1
12 | 030404035041 | 插座 | 1.名称:洗衣机插座(IP54型) 2.规格:16A 安全型带开关 防护等级:IP55 3.安装方式:距地1500 4.备注:其它未说明事宜详见设计图纸及相关规范要求 |  | 个 | 1
本页小计
注：为计取规费等的使用，可在表中增设其中：“定额人工费”。
表—08
分部分项工程和单价措施项目清单与计价表
工程名称：电气设备安装工程 |  |  |  | 标段：新疆农业大学周转房2026年装修改造项目 |  |  |  | 第 5 页 共 7 页
序号 | 项目编码 | 项目名称 | 项目特征描述 |  | 计量单位 | 工程量 | 金额（元）
[7 empty] | 综合单价 |  | 合价 | 其中
暂估价
13 | 030404035042 | 插座 | 1.名称:热水器插座(IP54型) 2.规格:16A 安全型带开关 3.安装方式:距地2.3米 4.备注:其它未说明事宜详见设计图纸及相关规范要求 |  | 个 | 2
14 | 030404035043 | 插座 | 1.名称:厨房五孔插座(防水型)(IP54型) 2.规格:16A 安全型带开关 3.安装方式:距地1.3米 4.备注:其它未说明事宜详见设计图纸及相关规范要求 |  | 个 | 3
15 | 030404035044 | 插座 | 1.名称:油烟机插座(IP54型) 2.规格:16A 安全型带开关 3.安装方式:距地2.3米 4.备注:其它未说明事宜详见设计图纸及相关规范要求 |  | 个 | 1
16 | 030404035045 | 插座 | 1.名称:马桶专用三极插座带开关(IP54型) 2.规格:16A 安全型带开关 3.安装方式:距地550,装在卫生间 4.备注:其它未说明事宜详见设计图纸及相关规范要求 |  | 个 | 1
17 | 030411006013 | 接线盒 | 1.名称:接线盒 2.备注:其它未说明事宜详见设计图纸及相关规范要求 |  | 个 | 32
18 | 030411006014 | 接线盒 | 1.名称:AC220V电源接线盒 2.备注:其它未说明事宜详见设计图纸及相关规范要求 |  | 个 | 1
19 | 031002003022 | 套管 | 1.名称、类型:预埋套管 2.材质、规格:SC25 |  | 个 | 1
本页小计
注：为计取规费等的使用，可在表中增设其中：“定额人工费”。
表—08
分部分项工程和单价措施项目清单与计价表
工程名称：电气设备安装工程 |  |  |  | 标段：新疆农业大学周转房2026年装修改造项目 |  |  |  | 第 6 页 共 7 页
序号 | 项目编码 | 项目名称 | 项目特征描述 |  | 计量单位 | 工程量 | 金额（元）
[7 empty] | 综合单价 |  | 合价 | 其中
暂估价
3.备注:其它未说明事宜详见设计图纸及相关规范要求
20 | 030411004035 | 配线 | 1.名称:配线 2.型号:WDZ(B1)-BYJ-2.5 3.材质:铜芯 4.备注:其它未说明事宜详见设计图纸及相关规范要求 |  | m | 123.37
21 | 030411004036 | 配线 | 1.名称:配线 2.型号:WDZ(B1)-BYJ-4 3.材质:铜芯 4.备注:其它未说明事宜详见设计图纸及相关规范要求 |  | m | 374.45
22 | 030411004037 | 配线 | 1.名称:配线 2.型号:WDZ(B1)-BYJ-10 3.材质:铜芯 4.备注:其它未说明事宜详见设计图纸及相关规范要求 |  | m | 12.64
23 | 030411001039 | 配管 | 1.名称:配管 2.材质:JDG 3.规格:DN20mm 4.配置形式:暗配 5.备注:其它未说明事宜详见设计图纸及相关规范要求 |  | m | 37.82
24 | 030411001040 | 配管 | 1.名称:配管 2.材质:JDG 3.规格:DN25mm 4.配置形式:暗配 5.备注:其它未说明事宜详见设计图纸及相关规范要求 |  | m | 114.92
25 | 030411001041 | 配管 | 1.名称:配管 2.材质:JDG 3.规格:DN32mm 4.配置形式:暗配 5.备注:其它未说明事宜详见设计图纸及相关规范要求 |  | m | 3.11
本页小计
注：为计取规费等的使用，可在表中增设其中：“定额人工费”。
表—08
分部分项工程和单价措施项目清单与计价表
工程名称：电气设备安装工程 |  |  |  | 标段：新疆农业大学周转房2026年装修改造项目 |  |  |  | 第 7 页 共 7 页
序号 | 项目编码 | 项目名称 | 项目特征描述 |  | 计量单位 | 工程量 | 金额（元）
[7 empty] | 综合单价 |  | 合价 | 其中
暂估价
26 | 030413002009 | 凿（压)槽 | 1.名称:剔槽 2.备注:其它未说明事宜详见设计图纸及相关规范要求 |  | m | 76.5
27 | 030414002005 | 送配电装置系统 | 1.名称:送配电装置系统 2.电压等级(kV):1 KV以下 3.备注:其它未说明事宜详见设计图纸及相关规范要求 |  | 系统 | 1
分部小计
分部小计
措施项目
1 | 031301017013 | 脚手架搭拆 | 脚手架搭拆 |  | 项 | 1
分部小计
本页小计
合计
注：为计取规费等的使用，可在表中增设其中：“定额人工费”。
表—08

## 表-11 总价措施项目清单与计价表【电气设备安装工程】_4
总价措施项目清单与计价表
工程名称：电气设备安装工程 |  |  | 标段：新疆农业大学周转房2026年装修改造项目 |  |  |  |  | 第 1 页 共 2 页
序号 | 项目编码 | 项目名称 |  | 计算基础 | 费率(%) | 金额(元) | 调整费率(%) |  | 调整后金额(元) | 备注
1 | 031302001037 | 安全文明施工
2 | 031302001038 | 其中：环境保护费、文明施工费、安全施工费 |  | 分部分项人工费+单价措施项目人工费 | 0
3 | 031302001039 | 其中：临时设施费 |  | 分部分项人工费+单价措施项目人工费 | 1.61
4 | 031302002013 | 夜间施工增加费 |  |  | 0 |  |  |  |  | 按实际发生计取，不发生不计取。
5 | 031302004013 | 二次搬运费 |  | 分部分项人工费+单价措施项目人工费 | 0
6 | 031302005013 | 冬雨季施工增加费 |  |  | 0 |  |  |  |  | 不发生不计取，在编制施工招标文件时依据工程实际情况，结合市场编制费用清单。
7 | 031302006013 | 已完工程及设备保护费 |  | 分部分项人工费+单价措施项目人工费 | 0.07
8 | 031301009013 | 特殊地区增加费 |  |  | 0 |  |  |  |  | 结合工程实际情况，按相关规定计取(高海拔地区施工增加费计算过程详见【取费设置】-【高海拔地区施工增加费】功能界面)
9 | X031302008013 | 工程定位复测、点交清理费 |  | 分部分项人工费+单价措施项目人工费 | 0.27
10 | X031302010037 | 检验试验费
11 | X031302010038 | 其中：自检试验费 |  |  | 0
12 | X031302010039 | 其中：检验试验配合费 |  | 分部分项人工费+单价措施项目人工费 | 0.18
13 | 03B991013001 | 竣工档案编制费 |  | 分部分项人工费+单价 | 0.32
编制人（造价人员）： | [7 empty] | 复核人（造价工程师）：
注：1.“计算基础”中安全文明施工费可为“定额基价”、“定额人工费”或“定额人工费+定额机械费”，其他项目可为“定额人工费”或“定额人工费+定额机械费”。 2.按施工方案计算的措施费，若无“计算基础”和“费率”的数值，也可只填“金额”数值，但应在备注栏说明施工方案出处或计算方法。
表-11
总价措施项目清单与计价表
工程名称：电气设备安装工程 |  |  | 标段：新疆农业大学周转房2026年装修改造项目 |  |  |  |  | 第 2 页 共 2 页
序号 | 项目编码 | 项目名称 |  | 计算基础 | 费率(%) | 金额(元) | 调整费率(%) |  | 调整后金额(元) | 备注
措施项目人工费
合 计
编制人（造价人员）： | [7 empty] | 复核人（造价工程师）：
注：1.“计算基础”中安全文明施工费可为“定额基价”、“定额人工费”或“定额人工费+定额机械费”，其他项目可为“定额人工费”或“定额人工费+定额机械费”。 2.按施工方案计算的措施费，若无“计算基础”和“费率”的数值，也可只填“金额”数值，但应在备注栏说明施工方案出处或计算方法。
表-11

## 表-12 其他项目清单与计价汇总表【电气设备安装工程】_4
其他项目清单与计价汇总表
工程名称：电气设备安装工程 |  | 标段：新疆农业大学周转房2026年装修改造项目 |  |  | 第 1 页 共 1 页
序号 | 项目名称 |  | 金额(元) | 结算金额(元) |  | 备注
1 | 暂列金额 |  |  |  |  | 明细详见表-12-1
2 | 暂估价
2.1 | 材料暂估价 |  | — |  |  | 明细详见表-12-2
2.2 | 专业工程暂估价 |  |  |  |  | 明细详见表-12-3
2.3 | 施工技术专项措施项目暂估价 |  |  |  |  | 明细详见表-12-7
3 | 计日工 |  |  |  |  | 明细详见表-12-4
4 | 总承包服务费 |  |  |  |  | 明细详见表-12-5
合 计 | [5 empty] | —
注：材料（工程设备）暂估单价进入清单项目综合单价，此处不汇总。
表-12

## 表-12-1 暂列金额明细表【电气设备安装工程】_4
暂列金额明细表
工程名称：电气设备安装工程 |  | 标段：新疆农业大学周转房2026年装修改造项目 |  |  | 第 1 页 共 1 页
序号 | 项目名称 |  | 计量单位 | 暂定金额(元) |  | 备注
1
合 计 | [5 empty] | —
注：此表由招标人填写，如不能详列，也可只列暂列金额总额，投标人应将上述暂列金额计入投标总价中。
表—12—1

## 表-13 规费、税金项目清单与计价表【电气设备安装工程】_4
规费、税金项目计价表
工程名称：电气设备安装工程 |  | 标段：新疆农业大学周转房2026年装修改造项目 |  |  | 第 1 页 共 1 页
序号 | 项目名称 |  | 计算基础 | 计算基数 |  | 计算费率(%) | 金额（元）
1 | 规费 |  | 社会保险费+住房公积金
1.1 | 社会保险费 |  | 养老保险费+失业保险费+医疗保险费(生育保险费)+工伤保险费
1.11 | 养老保险费 |  | 分部分项人工费+单价措施项目人工费 |  |  | 7.13
1.12 | 失业保险费 |  | 分部分项人工费+单价措施项目人工费 |  |  | 0.28
1.13 | 医疗保险费(生育保险费) |  | 分部分项人工费+单价措施项目人工费 |  |  | 1.58
1.14 | 工伤保险费 |  | 分部分项人工费+单价措施项目人工费 |  |  | 0.19
1.2 | 住房公积金 |  | 分部分项人工费+单价措施项目人工费 |  |  | 1.05
2 | 税金 |  | 税前工程造价 |  |  | 9
合计
编制人（造价人员）： |  |  |  |  | 复核人（造价工程师）：
表-13

## 表-04 单位工程投标报价汇总表【弱电工程】_4
单位工程投标报价汇总表
工程名称：弱电工程 |  | 标段：新疆农业大学周转房2026年装修改造项目 |  | 第 1 页 共 1 页
序号 | 汇总内容 |  | 金额(元) |  | 其中：暂估价(元)
一 | 分部分项工程费
1.1 | 新建工程
二 | 措施项目费
2.1 | 单价措施项目费
2.2 | 总价措施项目费
2.21 | 其中：安全文明施工费
三 | 其他项目费
3.1 | 暂列金额
3.2 | 暂估价
3.3 | 计日工
3.4 | 总承包服务费
四 | 规费
五 | 税前工程造价
六 | 税金
投标报价合计=一+二+三+四+六
注：本表适用于单位工程招标控制价或投标报价的汇总，如无单位工程划分，单项工程也使用本表汇总
表—04

## 表-08 分部分项工程和单价措施项目清单与计价表【弱电工程_4
分部分项工程和单价措施项目清单与计价表
工程名称：弱电工程 |  |  |  | 标段：新疆农业大学周转房2026年装修改造项目 |  |  |  | 第 1 页 共 3 页
序号 | 项目编码 | 项目名称 | 项目特征描述 |  | 计量单位 | 工程量 | 金额（元）
[7 empty] | 综合单价 |  | 合价 | 其中
暂估价
分部分项
新建工程
1 | 030502003009 | 分线接线箱（盒） | 1.名称:家居通讯配线箱 2.规格:成品 甲方自定 3.安装方式:暗装，底边距地0.5米 4.备注:其它未说明事宜详见设计图纸及相关规范要求 |  | 个 | 1
2 | 030502003010 | 分线接线箱（盒） | 1.名称:对讲适配箱 2.备注:其它未说明事宜详见设计图纸及相关规范要求 |  | 个 | 1
3 | 030502004009 | 电视、电话插座 | 1.名称:电话终端 2.安装方式:距地0.4米 3.备注:其它未说明事宜详见设计图纸及相关规范要求 |  | 个 | 2
4 | 030502004010 | 电视、电话插座 | 1.名称:电视终端 2.安装方式:距地0.4米 3.备注:其它未说明事宜详见设计图纸及相关规范要求 |  | 个 | 1
5 | 030502012005 | 信息插座 | 1.名称:网络终端 2.安装方式:距地0.4米 3.备注:其它未说明事宜详见设计图纸及相关规范要求 |  | 个 | 2
6 | 030507003005 | 入侵报警中心显示设备 | 1.名称:楼宇对讲户内机（旁设紧急求救按钮） 2.安装方式:距地1.3m 3.备注:其它未说明事宜详见设计图纸及相关规范要求 |  | 套 | 1
7 | 030507007009 | 出入口执行机构设备 | 1.名称:报警求助按钮 2.安装方式:底距地0.5m 3.备注:其它未说明事宜详见设计图纸及相关规范要求 |  | 台 | 2
8 | 030507007010 | 出入口执行机构设备 | 1.名称:电控锁 2.备注:其它未说明事宜详见设计图纸及相关 |  | 台 | 1
本页小计
注：为计取规费等的使用，可在表中增设其中：“定额人工费”。
表—08
分部分项工程和单价措施项目清单与计价表
工程名称：弱电工程 |  |  |  | 标段：新疆农业大学周转房2026年装修改造项目 |  |  |  | 第 2 页 共 3 页
序号 | 项目编码 | 项目名称 | 项目特征描述 |  | 计量单位 | 工程量 | 金额（元）
[7 empty] | 综合单价 |  | 合价 | 其中
暂估价
规范要求
9 | 030411006015 | 接线盒 | 1.名称:接线盒 2.备注:其它未说明事宜详见设计图纸及相关规范要求 |  | 个 | 9
10 | 030502005005 | 双绞线缆 | 1.名称:配线 2.规格:6类UTP 3.备注:其它未说明事宜详见设计图纸及相关规范要求 |  | m | 20.2
11 | 030502007005 | 光缆 | 1.名称:4芯单模光纤 2.备注:其它未说明事宜详见设计图纸及相关规范要求 |  | m | 113.67
12 | 030411004038 | 配线 | 1.名称:配线 2.规格:RVB-2*1.5 3.备注:其它未说明事宜详见设计图纸及相关规范要求 |  | m | 6.24
13 | 030411004039 | 配线 | 1.名称:配线 2.规格:RVV-4X1.0 3.备注:其它未说明事宜详见设计图纸及相关规范要求 |  | m | 22.83
14 | 030411004040 | 配线 | 1.名称:配线 2.规格:RYS-2X1.5 3.备注:其它未说明事宜详见设计图纸及相关规范要求 |  | m | 22.83
15 | 030411001042 | 配管 | 1.名称:配管 2.材质:PVC 3.规格:DN32 4.备注:其它未说明事宜详见设计图纸及相关规范要求 |  | m | 9.15
16 | 030411001043 | 配管 | 1.名称:配管 2.材质:SC 3.规格:DN20mm 4.配置形式:暗配 5.备注:其它未说明事宜详见设计图纸及相关规范要求 |  | m | 20.3
17 | 030411001044 | 配管 | 1.名称:配管 2.材质:SC |  | m | 52.52
本页小计
注：为计取规费等的使用，可在表中增设其中：“定额人工费”。
表—08
分部分项工程和单价措施项目清单与计价表
工程名称：弱电工程 |  |  |  | 标段：新疆农业大学周转房2026年装修改造项目 |  |  |  | 第 3 页 共 3 页
序号 | 项目编码 | 项目名称 | 项目特征描述 |  | 计量单位 | 工程量 | 金额（元）
[7 empty] | 综合单价 |  | 合价 | 其中
暂估价
3.规格:DN25mm 4.配置形式:暗配 5.备注:其它未说明事宜详见设计图纸及相关规范要求
18 | 030411001045 | 配管 | 1.名称:配管 2.材质:SC 3.规格:DN32mm 4.配置形式:暗配 5.备注:其它未说明事宜详见设计图纸及相关规范要求 |  | m | 2.47
19 | 030413002010 | 凿（压)槽 | 1.名称:剔槽 2.备注:其它未说明事宜详见设计图纸及相关规范要求 |  | m | 36
分部小计
分部小计
措施项目
1 | 031301017014 | 脚手架搭拆 | 脚手架搭拆 |  | 项 | 1
分部小计
本页小计
合计
注：为计取规费等的使用，可在表中增设其中：“定额人工费”。
表—08

## 表-11 总价措施项目清单与计价表【弱电工程】_4
总价措施项目清单与计价表
工程名称：弱电工程 |  |  | 标段：新疆农业大学周转房2026年装修改造项目 |  |  |  |  | 第 1 页 共 2 页
序号 | 项目编码 | 项目名称 |  | 计算基础 | 费率(%) | 金额(元) | 调整费率(%) |  | 调整后金额(元) | 备注
1 | 031302001040 | 安全文明施工
2 | 031302001041 | 其中：环境保护费、文明施工费、安全施工费 |  | 分部分项人工费+单价措施项目人工费 | 0
3 | 031302001042 | 其中：临时设施费 |  | 分部分项人工费+单价措施项目人工费 | 1.61
4 | 031302002014 | 夜间施工增加费 |  |  | 0 |  |  |  |  | 按实际发生计取，不发生不计取。
5 | 031302004014 | 二次搬运费 |  | 分部分项人工费+单价措施项目人工费 | 0
6 | 031302005014 | 冬雨季施工增加费 |  |  | 0 |  |  |  |  | 不发生不计取，在编制施工招标文件时依据工程实际情况，结合市场编制费用清单。
7 | 031302006014 | 已完工程及设备保护费 |  | 分部分项人工费+单价措施项目人工费 | 0.07
8 | 031301009014 | 特殊地区增加费 |  |  | 0 |  |  |  |  | 结合工程实际情况，按相关规定计取(高海拔地区施工增加费计算过程详见【取费设置】-【高海拔地区施工增加费】功能界面)
9 | X031302008014 | 工程定位复测、点交清理费 |  | 分部分项人工费+单价措施项目人工费 | 0.27
10 | X031302010040 | 检验试验费
11 | X031302010041 | 其中：自检试验费 |  |  | 0
12 | X031302010042 | 其中：检验试验配合费 |  | 分部分项人工费+单价措施项目人工费 | 0.18
13 | 03B991014001 | 竣工档案编制费 |  | 分部分项人工费+单价 | 0.32
编制人（造价人员）： | [7 empty] | 复核人（造价工程师）：
注：1.“计算基础”中安全文明施工费可为“定额基价”、“定额人工费”或“定额人工费+定额机械费”，其他项目可为“定额人工费”或“定额人工费+定额机械费”。 2.按施工方案计算的措施费，若无“计算基础”和“费率”的数值，也可只填“金额”数值，但应在备注栏说明施工方案出处或计算方法。
表-11
总价措施项目清单与计价表
工程名称：弱电工程 |  |  | 标段：新疆农业大学周转房2026年装修改造项目 |  |  |  |  | 第 2 页 共 2 页
序号 | 项目编码 | 项目名称 |  | 计算基础 | 费率(%) | 金额(元) | 调整费率(%) |  | 调整后金额(元) | 备注
措施项目人工费
合 计
编制人（造价人员）： | [7 empty] | 复核人（造价工程师）：
注：1.“计算基础”中安全文明施工费可为“定额基价”、“定额人工费”或“定额人工费+定额机械费”，其他项目可为“定额人工费”或“定额人工费+定额机械费”。 2.按施工方案计算的措施费，若无“计算基础”和“费率”的数值，也可只填“金额”数值，但应在备注栏说明施工方案出处或计算方法。
表-11

## 表-12 其他项目清单与计价汇总表【弱电工程】_4
其他项目清单与计价汇总表
工程名称：弱电工程 |  | 标段：新疆农业大学周转房2026年装修改造项目 |  |  | 第 1 页 共 1 页
序号 | 项目名称 |  | 金额(元) | 结算金额(元) |  | 备注
1 | 暂列金额 |  |  |  |  | 明细详见表-12-1
2 | 暂估价
2.1 | 材料暂估价 |  | — |  |  | 明细详见表-12-2
2.2 | 专业工程暂估价 |  |  |  |  | 明细详见表-12-3
2.3 | 施工技术专项措施项目暂估价 |  |  |  |  | 明细详见表-12-7
3 | 计日工 |  |  |  |  | 明细详见表-12-4
4 | 总承包服务费 |  |  |  |  | 明细详见表-12-5
合 计 | [5 empty] | —
注：材料（工程设备）暂估单价进入清单项目综合单价，此处不汇总。
表-12

## 表-12-1 暂列金额明细表【弱电工程】_4
暂列金额明细表
工程名称：弱电工程 |  | 标段：新疆农业大学周转房2026年装修改造项目 |  |  | 第 1 页 共 1 页
序号 | 项目名称 |  | 计量单位 | 暂定金额(元) |  | 备注
1
合 计 | [5 empty] | —
注：此表由招标人填写，如不能详列，也可只列暂列金额总额，投标人应将上述暂列金额计入投标总价中。
表—12—1

## 表-13 规费、税金项目清单与计价表【弱电工程】_4
规费、税金项目计价表
工程名称：弱电工程 |  | 标段：新疆农业大学周转房2026年装修改造项目 |  |  | 第 1 页 共 1 页
序号 | 项目名称 |  | 计算基础 | 计算基数 |  | 计算费率(%) | 金额（元）
1 | 规费 |  | 社会保险费+住房公积金
1.1 | 社会保险费 |  | 养老保险费+失业保险费+医疗保险费(生育保险费)+工伤保险费
1.11 | 养老保险费 |  | 分部分项人工费+单价措施项目人工费 |  |  | 7.13
1.12 | 失业保险费 |  | 分部分项人工费+单价措施项目人工费 |  |  | 0.28
1.13 | 医疗保险费(生育保险费) |  | 分部分项人工费+单价措施项目人工费 |  |  | 1.58
1.14 | 工伤保险费 |  | 分部分项人工费+单价措施项目人工费 |  |  | 0.19
1.2 | 住房公积金 |  | 分部分项人工费+单价措施项目人工费 |  |  | 1.05
2 | 税金 |  | 税前工程造价 |  |  | 9
合计
编制人（造价人员）： |  |  |  |  | 复核人（造价工程师）：
表-13

## 表-04 单位工程投标报价汇总表【给排水工程】_4
单位工程投标报价汇总表
工程名称：给排水工程 |  | 标段：新疆农业大学周转房2026年装修改造项目 |  | 第 1 页 共 1 页
序号 | 汇总内容 |  | 金额(元) |  | 其中：暂估价(元)
一 | 分部分项工程费
1.1 | 拆除工程
1.2 | 新建工程
二 | 措施项目费
2.1 | 单价措施项目费
2.2 | 总价措施项目费
2.21 | 其中：安全文明施工费
三 | 其他项目费
3.1 | 暂列金额
3.2 | 暂估价
3.3 | 计日工
3.4 | 总承包服务费
四 | 规费
五 | 税前工程造价
六 | 税金
投标报价合计=一+二+三+四+六
注：本表适用于单位工程招标控制价或投标报价的汇总，如无单位工程划分，单项工程也使用本表汇总
表—04

## 表-08 分部分项工程和单价措施项目清单与计价表【给排水工_4
分部分项工程和单价措施项目清单与计价表
工程名称：给排水工程 |  |  |  | 标段：新疆农业大学周转房2026年装修改造项目 |  |  |  | 第 1 页 共 10 页
序号 | 项目编码 | 项目名称 | 项目特征描述 |  | 计量单位 | 工程量 | 金额（元）
[7 empty] | 综合单价 |  | 合价 | 其中
暂估价
分部分项
拆除工程
1 | 011612001013 | 管道拆除 | 1.管道种类、材质:塑料管拆除 DN25及以下 2.管道上的附着物种类:包含管道上的阀门、管件等 3.垃圾外运:拆除垃圾运输设备，施工方自行考虑，垃圾的弃运地点需满足业主要求及《新疆乌鲁木齐市城市建筑垃圾管理办法》进行弃置；所用机械、运距及垃圾处置费施工单位在投标报价时综合考虑 4.备注:其它未说明事宜详见设计图纸及相关规范要求 |  | m | 26.2
2 | 011612001014 | 管道拆除 | 1.管道种类、材质:塑料管拆除 DN32-DN50 2.管道上的附着物种类:包含管道上的阀门、管件等 3.垃圾外运:拆除垃圾运输设备，施工方自行考虑，垃圾的弃运地点需满足业主要求及《新疆乌鲁木齐市城市建筑垃圾管理办法》进行弃置；所用机械、运距及垃圾处置费施工单位在投标报价时综合考虑 4.备注:其它未说明事宜详见设计图纸及相关规范要求 |  | m | 13.84
3 | 011612002011 | 卫生洁具拆除 | 1.卫生洁具种类:花洒拆除 2.垃圾外运:拆除垃圾运输设备，施工方自行考虑，垃圾的弃运地点需满足业主要求及《新疆乌鲁木齐市城市建筑垃圾管理办法》进行弃置；所用机械、运距及 |  | 套 | 1
本页小计
注：为计取规费等的使用，可在表中增设其中：“定额人工费”。
表—08
分部分项工程和单价措施项目清单与计价表
工程名称：给排水工程 |  |  |  | 标段：新疆农业大学周转房2026年装修改造项目 |  |  |  | 第 2 页 共 10 页
序号 | 项目编码 | 项目名称 | 项目特征描述 |  | 计量单位 | 工程量 | 金额（元）
[7 empty] | 综合单价 |  | 合价 | 其中
暂估价
垃圾处置费施工单位在投标报价时综合考虑 3.备注:其它未说明事宜详见设计图纸及相关规范要求
4 | 011612002012 | 卫生洁具拆除 | 1.卫生洁具种类:洗菜盆拆除 2.垃圾外运:拆除垃圾运输设备，施工方自行考虑，垃圾的弃运地点需满足业主要求及《新疆乌鲁木齐市城市建筑垃圾管理办法》进行弃置；所用机械、运距及垃圾处置费施工单位在投标报价时综合考虑 3.备注:其它未说明事宜详见设计图纸及相关规范要求 |  | 套 | 1
5 | 011612002013 | 卫生洁具拆除 | 1.卫生洁具种类:坐式大便器拆除 2.垃圾外运:拆除垃圾运输设备，施工方自行考虑，垃圾的弃运地点需满足业主要求及《新疆乌鲁木齐市城市建筑垃圾管理办法》进行弃置；所用机械、运距及垃圾处置费施工单位在投标报价时综合考虑 3.备注:其它未说明事宜详见设计图纸及相关规范要求 |  | 套 | 1
6 | 031004014014 | 给、排水附(配)件拆除 | 1.名称:地漏拆除 2.型号、规格:DN50 3.垃圾外运:拆除垃圾运输设备，施工方自行考虑，垃圾的弃运地点需满足业主要求及《新疆乌鲁木齐市城市建筑垃圾管理办法》进行弃置；所用机械、运距及垃圾处置费施工单位在投标报价时综合考虑 4.备注:其它未说明事 |  | 个 | 2
本页小计
注：为计取规费等的使用，可在表中增设其中：“定额人工费”。
表—08
分部分项工程和单价措施项目清单与计价表
工程名称：给排水工程 |  |  |  | 标段：新疆农业大学周转房2026年装修改造项目 |  |  |  | 第 3 页 共 10 页
序号 | 项目编码 | 项目名称 | 项目特征描述 |  | 计量单位 | 工程量 | 金额（元）
[7 empty] | 综合单价 |  | 合价 | 其中
暂估价
宜详见设计图纸及相关规范要求
7 | 031006012002 | 热水器拆除 | 1.名称:热水器拆除 2.垃圾外运:拆除垃圾运输设备，施工方自行考虑，垃圾的弃运地点需满足业主要求及《新疆乌鲁木齐市城市建筑垃圾管理办法》进行弃置；所用机械、运距及垃圾处置费施工单位在投标报价时综合考虑 3.备注:其它未说明事宜详见设计图纸及相关规范要求 |  | 台 | 1
分部小计
新建工程
给水-冷水系统
1 | 031001006031 | 塑料管 | 1.安装部位:室内 2.介质:给水 3.材质、规格:PPR管-DN20,管系列S5,公称压力:1.25MPa 4.连接形式:热熔承插式连接 5.压力试验及吹、洗设计要求:水压试验、水冲洗，管道消毒，符合图纸设计及相关施工验收规范要求 6.所有的管道在穿越防火隔墙,楼板和防火墙处的空隙采用防火封堵材料封堵,封堵完后表面光滑 7.备注:其它未说明事宜详见设计图纸及相关规范要求 |  | m | 10.62
2 | 031001006032 | 塑料管 | 1.安装部位:室内 2.介质:给水 3.材质、规格:PPR管-DN25,管系列S5,公称压力:1.25MPa 4.连接形式:热熔承插 |  | m | 6.56
本页小计
注：为计取规费等的使用，可在表中增设其中：“定额人工费”。
表—08
分部分项工程和单价措施项目清单与计价表
工程名称：给排水工程 |  |  |  | 标段：新疆农业大学周转房2026年装修改造项目 |  |  |  | 第 4 页 共 10 页
序号 | 项目编码 | 项目名称 | 项目特征描述 |  | 计量单位 | 工程量 | 金额（元）
[7 empty] | 综合单价 |  | 合价 | 其中
暂估价
式连接 5.压力试验及吹、洗设计要求:水压试验、水冲洗，管道消毒，符合图纸设计及相关施工验收规范要求 6.所有的管道在穿越防火隔墙,楼板和防火墙处的空隙采用防火封堵材料封堵,封堵完后表面光滑 7.备注:其它未说明事宜详见设计图纸及相关规范要求
3 | 031001006033 | 塑料管 | 1.安装部位:室内 2.介质:给水 3.材质、规格:PPR管-DN32,管系列S5,公称压力:1.25MPa 4.连接形式:热熔承插式连接 5.压力试验及吹、洗设计要求:水压试验、水冲洗，管道消毒，符合图纸设计及相关施工验收规范要求 6.所有的管道在穿越防火隔墙,楼板和防火墙处的空隙采用防火封堵材料封堵,封堵完后表面光滑 7.备注:其它未说明事宜详见设计图纸及相关规范要求 |  | m | 0.44
4 | 031003010009 | 软接头(软管） | 1.名称:不锈钢金属软管 2.规格:DN25，PN1.0MPa 3.备注:其它未说明事宜详见设计图纸及相关规范要求 |  | 个 | 2
5 | 031003001029 | 螺纹阀门 | 1.名称:低阻力倒流防止器 2.材质:铸钢 3.规格、压力等级:DN25 |  | 个 | 2
本页小计
注：为计取规费等的使用，可在表中增设其中：“定额人工费”。
表—08
分部分项工程和单价措施项目清单与计价表
工程名称：给排水工程 |  |  |  | 标段：新疆农业大学周转房2026年装修改造项目 |  |  |  | 第 5 页 共 10 页
序号 | 项目编码 | 项目名称 | 项目特征描述 |  | 计量单位 | 工程量 | 金额（元）
[7 empty] | 综合单价 |  | 合价 | 其中
暂估价
4.连接形式:螺纹连接 5.备注:其它未说明事宜详见设计图纸及相关规范要求
6 | 031003001030 | 螺纹阀门 | 1.名称:截止阀 2.材质:铸钢 3.规格、压力等级:DN20 4.连接形式:螺纹连接 5.备注:其它未说明事宜详见设计图纸及相关规范要求 |  | 个 | 6
7 | 031003001031 | 螺纹阀门 | 1.名称:截止阀 2.材质:铸钢 3.规格、压力等级:DN25 4.连接形式:螺纹连接 5.备注:其它未说明事宜详见设计图纸及相关规范要求 |  | 个 | 2
8 | 031003001032 | 螺纹阀门 | 1.名称:截止阀 2.材质:铸钢 3.规格、压力等级:DN32 4.连接形式:螺纹连接 5.备注:其它未说明事宜详见设计图纸及相关规范要求 |  | 个 | 1
9 | 031003013005 | 水表 | 1.名称:水表 2.型号、规格:DN32 3.备注:其它未说明事宜详见设计图纸及相关规范要求 |  | 个 | 1
10 | 031002003023 | 穿墙（板）套管 | 1.名称、类型:穿墙（板）套管 2.材质:钢制 3.规格:DN32 4.填料材质:详见设计施工图纸 5.备注:其它未说明事宜详见设计图纸及相关规范要求 |  | 个 | 1
11 | 031002003024 | 穿墙（板）套管 | 1.名称、类型:穿墙（板）套管 2.材质:钢制 |  | 个 | 1
本页小计
注：为计取规费等的使用，可在表中增设其中：“定额人工费”。
表—08
分部分项工程和单价措施项目清单与计价表
工程名称：给排水工程 |  |  |  | 标段：新疆农业大学周转房2026年装修改造项目 |  |  |  | 第 6 页 共 10 页
序号 | 项目编码 | 项目名称 | 项目特征描述 |  | 计量单位 | 工程量 | 金额（元）
[7 empty] | 综合单价 |  | 合价 | 其中
暂估价
3.规格:DN40 4.填料材质:详见设计施工图纸 5.备注:其它未说明事宜详见设计图纸及相关规范要求
分部小计
给水-热水系统
1 | 031001006034 | 塑料管 | 1.安装部位:室内 2.介质:热水 3.材质、规格:PPR管-DN20,使用条件级别1级,公称压力:0.6MPa 4.连接形式:热熔承插式连接 5.压力试验及吹、洗设计要求:水压试验、水冲洗，管道消毒，符合图纸设计及相关施工验收规范要求 6.所有的管道在穿越防火隔墙,楼板和防火墙处的空隙采用防火封堵材料封堵,封堵完后表面光滑 7.备注:其它未说明事宜详见设计图纸及相关规范要求 |  | m | 2.88
2 | 031001006035 | 塑料管 | 1.安装部位:室内 2.介质:热水 3.材质、规格:PPR管-DN25,使用条件级别1级,公称压力:0.6MPa 4.连接形式:热熔承插式连接 5.压力试验及吹、洗设计要求:水压试验、水冲洗，管道消毒，符合图纸设计及相关施工验收规范要求 6.所有的管道在穿越防火隔墙,楼板和防火墙处的空隙采用防火封堵材料封堵,封堵完后表 |  | m | 6.15
本页小计
注：为计取规费等的使用，可在表中增设其中：“定额人工费”。
表—08
分部分项工程和单价措施项目清单与计价表
工程名称：给排水工程 |  |  |  | 标段：新疆农业大学周转房2026年装修改造项目 |  |  |  | 第 7 页 共 10 页
序号 | 项目编码 | 项目名称 | 项目特征描述 |  | 计量单位 | 工程量 | 金额（元）
[7 empty] | 综合单价 |  | 合价 | 其中
暂估价
面光滑 7.备注:其它未说明事宜详见设计图纸及相关规范要求
3 | 031003010010 | 软接头(软管） | 1.名称:不锈钢金属软管 2.规格:DN25，PN1.0MPa 3.备注:其它未说明事宜详见设计图纸及相关规范要求 |  | 个 | 2
4 | 031003001033 | 螺纹阀门 | 1.名称:截止阀 2.材质:铸钢 3.规格、压力等级:DN20 4.连接形式:螺纹连接 5.备注:其它未说明事宜详见设计图纸及相关规范要求 |  | 个 | 3
5 | 031003001034 | 螺纹阀门 | 1.名称:截止阀 2.材质:铸钢 3.规格、压力等级:DN25 4.连接形式:螺纹连接 5.备注:其它未说明事宜详见设计图纸及相关规范要求 |  | 个 | 2
6 | 031003001035 | 螺纹阀门 | 1.名称:止回阀 2.材质:铸钢 3.规格、压力等级:DN25 4.连接形式:螺纹连接 5.备注:其它未说明事宜详见设计图纸及相关规范要求 |  | 个 | 2
7 | 031002003025 | 穿墙（板）套管 | 1.名称、类型:穿墙（板）套管 2.材质:钢制 3.规格:DN40 4.填料材质:详见设计施工图纸 5.备注:其它未说明事宜详见设计图纸及相关规范要求 |  | 个 | 1
分部小计
本页小计
注：为计取规费等的使用，可在表中增设其中：“定额人工费”。
表—08
分部分项工程和单价措施项目清单与计价表
工程名称：给排水工程 |  |  |  | 标段：新疆农业大学周转房2026年装修改造项目 |  |  |  | 第 8 页 共 10 页
序号 | 项目编码 | 项目名称 | 项目特征描述 |  | 计量单位 | 工程量 | 金额（元）
[7 empty] | 综合单价 |  | 合价 | 其中
暂估价
排水系统
1 | 031001006036 | 塑料管 | 1.安装部位:室内 2.介质:排水 3.材质、规格:UPVC排水管-DN50 4.连接形式:承插粘接 5.压力试验及吹、洗设计要求:水压试验、水冲洗，符合图纸设计及相关施工验收规范要求 6.所有的管道在穿越防火隔墙,楼板和防火墙处的空隙采用防火封堵材料封堵,封堵完后表面光滑 7.备注:其它未说明事宜详见设计图纸及相关规范要求 |  | m | 6.92
2 | 031004014015 | 给、排水附(配)件 | 1.名称:地漏 2.型号、规格:DN50,水封深度不得小于50mm 3.安装方式:详新22S1-159 II型 4.备注:其它未说明事宜详见设计图纸及相关规范要求 |  | 个 | 1
3 | 031004004005 | 洗涤盆 | 1.名称:洗菜盆 2.规格、类型:水封深度不得小于50mm 3.组装形式:含水龙头 4.备注:其它未说明事宜详见设计图纸及相关规范要求 |  | 组 | 1
4 | 031004003005 | 洗脸盆 | 1.名称:洗脸盆 2.材质:陶瓷 3.规格、类型:感应式 水封深度不得小于50mm 4.组装形式:详新22S1-21 5.附件名称、数量:含水龙头 6.备注:其它未说明事宜详见设计图纸及相关规范要求 |  | 组 | 1
5 | 031004014016 | 给、排水附(配)件 | 1.名称:洗衣机地漏 |  | 个 | 1
本页小计
注：为计取规费等的使用，可在表中增设其中：“定额人工费”。
表—08
分部分项工程和单价措施项目清单与计价表
工程名称：给排水工程 |  |  |  | 标段：新疆农业大学周转房2026年装修改造项目 |  |  |  | 第 9 页 共 10 页
序号 | 项目编码 | 项目名称 | 项目特征描述 |  | 计量单位 | 工程量 | 金额（元）
[7 empty] | 综合单价 |  | 合价 | 其中
暂估价
2.型号、规格:DN50,水封深度不得小于50mm 3.备注:其它未说明事宜详见设计图纸及相关规范要求
6 | 031004006005 | 大便器 | 1.名称:坐便器 2.材质:陶瓷 3.规格、类型:自带水封,水封深度不得小于50mm 4.备注:其它未说明事宜详见设计图纸及相关规范要求 |  | 组 | 1
7 | 031002003026 | 穿墙（板）套管 | 1.名称、类型:穿墙（板）套管 2.材质:钢制 3.规格:DN80 4.填料材质:详见设计施工图纸 5.备注:其它未说明事宜详见设计图纸及相关规范要求 |  | 个 | 5
分部小计
废水系统
1 | 031001006037 | 塑料管 | 1.安装部位:室内 2.介质:废水 3.材质、规格:UPVC排水管-DN50 4.连接形式:承插粘接 5.压力试验及吹、洗设计要求:水压试验、水冲洗，符合图纸设计及相关施工验收规范要求 6.所有的管道在穿越防火隔墙,楼板和防火墙处的空隙采用防火封堵材料封堵,封堵完后表面光滑 7.备注:其它未说明事宜详见设计图纸及相关规范要求 |  | m | 6.48
分部小计
分部小计
本页小计
注：为计取规费等的使用，可在表中增设其中：“定额人工费”。
表—08
分部分项工程和单价措施项目清单与计价表
工程名称：给排水工程 |  |  |  | 标段：新疆农业大学周转房2026年装修改造项目 |  |  |  | 第 10 页 共 10 页
序号 | 项目编码 | 项目名称 | 项目特征描述 |  | 计量单位 | 工程量 | 金额（元）
[7 empty] | 综合单价 |  | 合价 | 其中
暂估价
分部小计
措施项目
1 | 031301017015 | 脚手架搭拆 | 脚手架搭拆 |  | 项 | 1
分部小计
本页小计
合计
注：为计取规费等的使用，可在表中增设其中：“定额人工费”。
表—08

## 表-11 总价措施项目清单与计价表【给排水工程】_4
总价措施项目清单与计价表
工程名称：给排水工程 |  |  | 标段：新疆农业大学周转房2026年装修改造项目 |  |  |  |  | 第 1 页 共 2 页
序号 | 项目编码 | 项目名称 |  | 计算基础 | 费率(%) | 金额(元) | 调整费率(%) |  | 调整后金额(元) | 备注
1 | 031302001043 | 安全文明施工
2 | 031302001044 | 其中：环境保护费、文明施工费、安全施工费 |  | 分部分项人工费+单价措施项目人工费 | 0
3 | 031302001045 | 其中：临时设施费 |  | 分部分项人工费+单价措施项目人工费 | 1.61
4 | 031302002015 | 夜间施工增加费 |  |  | 0 |  |  |  |  | 按实际发生计取，不发生不计取。
5 | 031302004015 | 二次搬运费 |  | 分部分项人工费+单价措施项目人工费 | 0
6 | 031302005015 | 冬雨季施工增加费 |  |  | 0 |  |  |  |  | 不发生不计取，在编制施工招标文件时依据工程实际情况，结合市场编制费用清单。
7 | 031302006015 | 已完工程及设备保护费 |  | 分部分项人工费+单价措施项目人工费 | 0.07
8 | 031301009015 | 特殊地区增加费 |  |  | 0 |  |  |  |  | 结合工程实际情况，按相关规定计取(高海拔地区施工增加费计算过程详见【取费设置】-【高海拔地区施工增加费】功能界面)
9 | X031302008015 | 工程定位复测、点交清理费 |  | 分部分项人工费+单价措施项目人工费 | 0.27
10 | X031302010043 | 检验试验费
11 | X031302010044 | 其中：自检试验费 |  |  | 0
12 | X031302010045 | 其中：检验试验配合费 |  | 分部分项人工费+单价措施项目人工费 | 0.18
13 | 03B991015001 | 竣工档案编制费 |  | 分部分项人工费+单价 | 0.32
编制人（造价人员）： | [7 empty] | 复核人（造价工程师）：
注：1.“计算基础”中安全文明施工费可为“定额基价”、“定额人工费”或“定额人工费+定额机械费”，其他项目可为“定额人工费”或“定额人工费+定额机械费”。 2.按施工方案计算的措施费，若无“计算基础”和“费率”的数值，也可只填“金额”数值，但应在备注栏说明施工方案出处或计算方法。
表-11
总价措施项目清单与计价表
工程名称：给排水工程 |  |  | 标段：新疆农业大学周转房2026年装修改造项目 |  |  |  |  | 第 2 页 共 2 页
序号 | 项目编码 | 项目名称 |  | 计算基础 | 费率(%) | 金额(元) | 调整费率(%) |  | 调整后金额(元) | 备注
措施项目人工费
合 计
编制人（造价人员）： | [7 empty] | 复核人（造价工程师）：
注：1.“计算基础”中安全文明施工费可为“定额基价”、“定额人工费”或“定额人工费+定额机械费”，其他项目可为“定额人工费”或“定额人工费+定额机械费”。 2.按施工方案计算的措施费，若无“计算基础”和“费率”的数值，也可只填“金额”数值，但应在备注栏说明施工方案出处或计算方法。
表-11

## 表-12 其他项目清单与计价汇总表【给排水工程】_4
其他项目清单与计价汇总表
工程名称：给排水工程 |  | 标段：新疆农业大学周转房2026年装修改造项目 |  |  | 第 1 页 共 1 页
序号 | 项目名称 |  | 金额(元) | 结算金额(元) |  | 备注
1 | 暂列金额 |  |  |  |  | 明细详见表-12-1
2 | 暂估价
2.1 | 材料暂估价 |  | — |  |  | 明细详见表-12-2
2.2 | 专业工程暂估价 |  |  |  |  | 明细详见表-12-3
2.3 | 施工技术专项措施项目暂估价 |  |  |  |  | 明细详见表-12-7
3 | 计日工 |  |  |  |  | 明细详见表-12-4
4 | 总承包服务费 |  |  |  |  | 明细详见表-12-5
合 计 | [5 empty] | —
注：材料（工程设备）暂估单价进入清单项目综合单价，此处不汇总。
表-12

## 表-12-1 暂列金额明细表【给排水工程】_4
暂列金额明细表
工程名称：给排水工程 |  | 标段：新疆农业大学周转房2026年装修改造项目 |  |  | 第 1 页 共 1 页
序号 | 项目名称 |  | 计量单位 | 暂定金额(元) |  | 备注
1
合 计 | [5 empty] | —
注：此表由招标人填写，如不能详列，也可只列暂列金额总额，投标人应将上述暂列金额计入投标总价中。
表—12—1

## 表-13 规费、税金项目清单与计价表【给排水工程】_4
规费、税金项目计价表
工程名称：给排水工程 |  | 标段：新疆农业大学周转房2026年装修改造项目 |  |  | 第 1 页 共 1 页
序号 | 项目名称 |  | 计算基础 | 计算基数 |  | 计算费率(%) | 金额（元）
1 | 规费 |  | 社会保险费+住房公积金
1.1 | 社会保险费 |  | 养老保险费+失业保险费+医疗保险费(生育保险费)+工伤保险费
1.11 | 养老保险费 |  | 分部分项人工费+单价措施项目人工费 |  |  | 7.13
1.12 | 失业保险费 |  | 分部分项人工费+单价措施项目人工费 |  |  | 0.28
1.13 | 医疗保险费(生育保险费) |  | 分部分项人工费+单价措施项目人工费 |  |  | 1.58
1.14 | 工伤保险费 |  | 分部分项人工费+单价措施项目人工费 |  |  | 0.19
1.2 | 住房公积金 |  | 分部分项人工费+单价措施项目人工费 |  |  | 1.05
2 | 税金 |  | 税前工程造价 |  |  | 9
合计
编制人（造价人员）： |  |  |  |  | 复核人（造价工程师）：
表-13

## 表-04 单位工程投标报价汇总表【建筑与装饰工程】_5
单位工程投标报价汇总表
工程名称：建筑与装饰工程 |  | 标段：新疆农业大学周转房2026年装修改造项目 |  | 第 1 页 共 1 页
序号 | 汇总内容 |  | 金额(元) |  | 其中：暂估价(元)
一 | 分部分项工程费
1.1 | 拆除工程
1.2 | 新建工程
二 | 措施项目费
2.1 | 单价措施项目费
2.2 | 总价措施项目费
2.21 | 其中：安全文明施工费
三 | 其他项目费
3.1 | 暂列金额
3.2 | 暂估价
3.3 | 计日工
3.4 | 总承包服务费
四 | 规费
五 | 税前工程造价
六 | 税金
投标报价合计=一+二+三+四+六
注：本表适用于单位工程招标控制价或投标报价的汇总，如无单位工程划分，单项工程也使用本表汇总
表—04

## 表-08 分部分项工程和单价措施项目清单与计价表【建筑与装_5
分部分项工程和单价措施项目清单与计价表
工程名称：建筑与装饰工程 |  |  |  | 标段：新疆农业大学周转房2026年装修改造项目 |  |  |  | 第 1 页 共 13 页
序号 | 项目编码 | 项目名称 | 项目特征描述 |  | 计量单位 | 工程量 | 金额（元）
[7 empty] | 综合单价 |  | 合价 | 其中
暂估价
分部分项
拆除工程
1 | 011601001010 | 室内墙体拆除 | 1.名称:室内墙体拆除 2.拆除部位:室内隔墙拆除，含新开门洞等，具体详设计要求 3.垃圾外运:拆除垃圾运输设备，施工方自行考虑，垃圾的弃运地点需满足业主要求及《新疆乌鲁木齐市城市建筑垃圾管理办法》进行弃置；所用机械、运距及垃圾处置费施工单位在投标报价时综合考虑 4.备注:其它未说明事宜详见设计图纸及相关规范要求 |  | m3 | 1.23
2 | 011601001011 | 蹲台、洁具等拆除 | 1.名称:蹲台、洁具等拆除 2.拆除部位:卫生间 3.砌体表面的附着物种类:瓷砖 4.垃圾外运:拆除垃圾运输设备，施工方自行考虑，垃圾的弃运地点需满足业主要求及《新疆乌鲁木齐市城市建筑垃圾管理办法》进行弃置；所用机械、运距及垃圾处置费施工单位在投标报价时综合考虑 5.备注:其它未说明事宜详见设计图纸及相关规范要求 |  | m3 | 0.12
3 | 011609002005 | 隔断拆除 | 1.名称:隔断拆除 2.拆除部位:卫生间淋浴隔断 3.垃圾外运:拆除垃圾运输设备，施工方自行考虑，垃圾的弃运地点需满足业主要求及《新疆乌鲁木齐市城市建筑垃圾管理办法》进行弃置；所用机械、运距及 |  | m2 | 6.29
本页小计
注：为计取规费等的使用，可在表中增设其中：“定额人工费”。
表—08
分部分项工程和单价措施项目清单与计价表
工程名称：建筑与装饰工程 |  |  |  | 标段：新疆农业大学周转房2026年装修改造项目 |  |  |  | 第 2 页 共 13 页
序号 | 项目编码 | 项目名称 | 项目特征描述 |  | 计量单位 | 工程量 | 金额（元）
[7 empty] | 综合单价 |  | 合价 | 其中
暂估价
垃圾处置费施工单位在投标报价时综合考虑 4.备注:其它未说明事宜详见设计图纸及相关规范要求
4 | 011605002016 | 地面块料拆除 | 1.名称:地面块料拆除 2.拆除部位:卫生间、洗漱台地砖，具体位置详设计图纸 3.垃圾外运:拆除垃圾运输设备，施工方自行考虑，垃圾的弃运地点需满足业主要求及《新疆乌鲁木齐市城市建筑垃圾管理办法》进行弃置；所用机械、运距及垃圾处置费施工单位在投标报价时综合考虑 4.备注:其它未说明事宜详见设计图纸及相关规范要求 |  | m2 | 5.65
5 | 011604001005 | 水泥砂浆地面拆除 | 1.名称:水泥砂浆地面拆除 2.拆除部位:阳台 3.垃圾外运:拆除垃圾运输设备，施工方自行考虑，垃圾的弃运地点需满足业主要求及《新疆乌鲁木齐市城市建筑垃圾管理办法》进行弃置；所用机械、运距及垃圾处置费施工单位在投标报价时综合考虑 4.备注:其它未说明事宜详见设计图纸及相关规范要求 |  | m2 | 4.47
6 | 011404014004 | 地板革铲除 | 1.名称:地板革铲除 2.拆除部位:室内地面 3.垃圾外运:拆除垃圾运输设备，施工方自行考虑，垃圾的弃运地点需满足业主要求及《新疆乌鲁木齐市城市建筑垃圾管理办法》进行弃置；所用机械、运距及 |  | m2 | 41.27
本页小计
注：为计取规费等的使用，可在表中增设其中：“定额人工费”。
表—08
分部分项工程和单价措施项目清单与计价表
工程名称：建筑与装饰工程 |  |  |  | 标段：新疆农业大学周转房2026年装修改造项目 |  |  |  | 第 3 页 共 13 页
序号 | 项目编码 | 项目名称 | 项目特征描述 |  | 计量单位 | 工程量 | 金额（元）
[7 empty] | 综合单价 |  | 合价 | 其中
暂估价
垃圾处置费施工单位在投标报价时综合考虑 4.备注:其它未说明事宜详见设计图纸及相关规范要求
7 | 011605002017 | 立面块料拆除 | 1.名称:立面块料拆除 2.拆除部位:卫生间、洗漱台地砖，具体位置详设计图纸 3.垃圾外运:拆除垃圾运输设备，施工方自行考虑，垃圾的弃运地点需满足业主要求及《新疆乌鲁木齐市城市建筑垃圾管理办法》进行弃置；所用机械、运距及垃圾处置费施工单位在投标报价时综合考虑 4.备注:其它未说明事宜详见设计图纸及相关规范要求 |  | m2 | 25.92
8 | 011604002006 | 立面乳胶漆拆除 | 1.名称:立面乳胶漆拆除 2.拆除部位:室内内墙及部分零星拆除 3.垃圾外运:拆除垃圾运输设备，施工方自行考虑，垃圾的弃运地点需满足业主要求及《新疆乌鲁木齐市城市建筑垃圾管理办法》进行弃置；所用机械、运距及垃圾处置费施工单位在投标报价时综合考虑 4.备注:其它未说明事宜详见设计图纸及相关规范要求 |  | m2 | 114.24
9 | 011605002018 | 踢脚线拆除 | 1.名称:踢脚线拆除 2.拆除部位:室内内墙及部分零星拆除 3.垃圾外运:拆除垃圾运输设备，施工方自行考虑，垃圾的弃运地点需满足业主要求及《新疆乌鲁木齐市城市建筑垃圾管理办法》进行弃 |  | m2 | 7.23
本页小计
注：为计取规费等的使用，可在表中增设其中：“定额人工费”。
表—08
分部分项工程和单价措施项目清单与计价表
工程名称：建筑与装饰工程 |  |  |  | 标段：新疆农业大学周转房2026年装修改造项目 |  |  |  | 第 4 页 共 13 页
序号 | 项目编码 | 项目名称 | 项目特征描述 |  | 计量单位 | 工程量 | 金额（元）
[7 empty] | 综合单价 |  | 合价 | 其中
暂估价
置；所用机械、运距及垃圾处置费施工单位在投标报价时综合考虑 4.备注:其它未说明事宜详见设计图纸及相关规范要求
10 | 011604003006 | 天棚面层拆除 | 1.名称:天棚面层拆除 2.拆除部位:室内天棚面层及零星拆除 3.垃圾外运:拆除垃圾运输设备，施工方自行考虑，垃圾的弃运地点需满足业主要求及《新疆乌鲁木齐市城市建筑垃圾管理办法》进行弃置；所用机械、运距及垃圾处置费施工单位在投标报价时综合考虑 4.备注:其它未说明事宜详见设计图纸及相关规范要求 |  | m2 | 44.86
11 | 011610002016 | 整樘木门拆除 | 1.名称:整樘木门拆除 2.门窗洞口尺寸:详见设计图纸 3.垃圾外运:拆除垃圾运输设备，施工方自行考虑，垃圾的弃运地点需满足业主要求及《新疆乌鲁木齐市城市建筑垃圾管理办法》进行弃置；所用机械、运距及垃圾处置费施工单位在投标报价时综合考虑 4.备注:其它未说明事宜详见设计图纸及相关规范要求 |  | 樘 | 6
12 | 011610002017 | 防盗门门拆除 | 1.名称:防盗门门拆除 2.门窗洞口尺寸:详见设计图纸 3.垃圾外运:拆除垃圾运输设备，施工方自行考虑，垃圾的弃运地点需满足业主要求及《新疆乌鲁木齐市城市建筑垃圾管理办法》进行弃 |  | 樘 | 1
本页小计
注：为计取规费等的使用，可在表中增设其中：“定额人工费”。
表—08
分部分项工程和单价措施项目清单与计价表
工程名称：建筑与装饰工程 |  |  |  | 标段：新疆农业大学周转房2026年装修改造项目 |  |  |  | 第 5 页 共 13 页
序号 | 项目编码 | 项目名称 | 项目特征描述 |  | 计量单位 | 工程量 | 金额（元）
[7 empty] | 综合单价 |  | 合价 | 其中
暂估价
置；所用机械、运距及垃圾处置费施工单位在投标报价时综合考虑 4.备注:其它未说明事宜详见设计图纸及相关规范要求
13 | 011610002018 | 金属窗拆除 | 1.名称:塑钢窗拆除 2.名称:阳台窗 3.门窗洞口尺寸:详见图纸 4.垃圾外运:拆除垃圾运输设备，施工方自行考虑，垃圾的弃运地点需满足业主要求及《新疆乌鲁木齐市城市建筑垃圾管理办法》进行弃置；所用机械、运距及垃圾处置费施工单位在投标报价时综合考虑 5.备注:其它未说明事宜详见设计图纸及相关规范要求 |  | 樘 | 2
14 | 010801005011 | 门联窗门框拆除 | 1.名称:门联窗门框拆除 2.门窗洞口尺寸:详见设计图纸 3.垃圾外运:拆除垃圾运输设备，施工方自行考虑，垃圾的弃运地点需满足业主要求及《新疆乌鲁木齐市城市建筑垃圾管理办法》进行弃置；所用机械、运距及垃圾处置费施工单位在投标报价时综合考虑 4.备注:其它未说明事宜详见设计图纸及相关规范要求 |  | 樘 | 1
15 | 011614002006 | 吊柜拆除 | 1.名称:吊柜拆除 2.柜体材质:木质 3.垃圾外运:拆除垃圾运输设备，施工方自行考虑，垃圾的弃运地点需满足业主要求及《新疆乌鲁木齐市城市建筑垃圾管理办法》进行弃 |  | m | 2.12
本页小计
注：为计取规费等的使用，可在表中增设其中：“定额人工费”。
表—08
分部分项工程和单价措施项目清单与计价表
工程名称：建筑与装饰工程 |  |  |  | 标段：新疆农业大学周转房2026年装修改造项目 |  |  |  | 第 6 页 共 13 页
序号 | 项目编码 | 项目名称 | 项目特征描述 |  | 计量单位 | 工程量 | 金额（元）
[7 empty] | 综合单价 |  | 合价 | 其中
暂估价
置；所用机械、运距及垃圾处置费施工单位在投标报价时综合考虑 4.备注:其它未说明事宜详见设计图纸及相关规范要求
16 | 011614003006 | 窗台板拆除 | 1.名称:窗台板拆除 2.材质:石材 3.垃圾外运:拆除垃圾运输设备，施工方自行考虑，垃圾的弃运地点需满足业主要求及《新疆乌鲁木齐市城市建筑垃圾管理办法》进行弃置；所用机械、运距及垃圾处置费施工单位在投标报价时综合考虑 4.备注:其它未说明事宜详见设计图纸及相关规范要求 |  | m | 4.55
分部小计
新建工程
1 | 040305004006 | 内墙 | 1.名称:内墙 2.材料品种、规格:普通砖 3.其他:拆除墙体新砌、原窗户堵洞、各类管道立管包管 4.备注:其它未说明事宜详见设计图纸及相关规范要求 |  | m3 | 1.23
2 | 011302001012 | 铝扣板集成吊顶 | 1.名称:铝扣板集成吊顶 2.部位:厨房、卫生间等 3.龙骨材料种类、规格、中距:50系列轻钢龙骨间距600mm，∅8全丝螺杆吊筋，L型铝型材收边龙骨，主龙骨间距600，副龙骨间距300 4.吊顶形式、吊杆规格、高度:吊杆间距同主龙骨 |  | m2 | 5.7
本页小计
注：为计取规费等的使用，可在表中增设其中：“定额人工费”。
表—08
分部分项工程和单价措施项目清单与计价表
工程名称：建筑与装饰工程 |  |  |  | 标段：新疆农业大学周转房2026年装修改造项目 |  |  |  | 第 7 页 共 13 页
序号 | 项目编码 | 项目名称 | 项目特征描述 |  | 计量单位 | 工程量 | 金额（元）
[7 empty] | 综合单价 |  | 合价 | 其中
暂估价
5.面层材料品种、规格:铝扣板面层300*300mm 6.备注:其它未说明事宜详见设计图纸及相关规范要求
3 | 011407002006 | 乳胶漆天棚 | 1.名称:乳胶漆天棚 2.部位:有水房间之外房间 3.面层做法:二遍乳胶漆、含空鼓部位处理、原面层清灰等 4.抹灰厚度、材料种类:详设计要求 5.备注:其它未说明事宜详见设计图纸及相关规范要求 |  | m2 | 38.53
4 | 011204003006 | 块料墙面 | 1.名称:块料墙面 2.安装方式:粘贴 3.面层材料品种、规格、颜色:300*600mm白色墙砖 4.缝宽、嵌缝材料种类:详设计要求 5.其他:需做美缝处理 6.备注:其它未说明事宜详见设计图纸及相关规范要求 |  | m2 | 26.06
5 | 011406001006 | 乳胶漆内墙面 | 1.名称:乳胶漆内墙面 2.部位:有水房间之外房间（含其他零星修补） 3.面层油漆品种、刷漆遍数:二遍乳胶漆、含空鼓部位处理、原面层清灰等 4.备注:其它未说明事宜详见设计图纸及相关规范要求 |  | m2 | 111.51
6 | 011207001006 | 墙面装饰木板 | 1.名称:墙面装饰木板 2.部位:详见图纸 3.备注:其它未说明事宜详见设计图纸及相关规范要求 |  | m2 | 1.78
7 | 011504001006 | 木质板暖气罩 | 1.名称:木质板暖气罩 |  | m2 | 2.46
本页小计
注：为计取规费等的使用，可在表中增设其中：“定额人工费”。
表—08
分部分项工程和单价措施项目清单与计价表
工程名称：建筑与装饰工程 |  |  |  | 标段：新疆农业大学周转房2026年装修改造项目 |  |  |  | 第 8 页 共 13 页
序号 | 项目编码 | 项目名称 | 项目特征描述 |  | 计量单位 | 工程量 | 金额（元）
[7 empty] | 综合单价 |  | 合价 | 其中
暂估价
2.暖气罩材质:木质 3.备注:其它未说明事宜详见设计图纸及相关规范要求
8 | 011102003016 | 卫生间楼地面 | 1.名称:卫生间楼地面 2.面层材料品种、规格、颜色:防滑地砖地面300*300mm 3.嵌缝材料种类:美缝处理，做法详设计 4.做法:含空鼓部位处理，具体详设计要求 5.备注:其它未说明事宜详见设计图纸及相关规范要求 |  | m2 | 0.97
9 | 011102003017 | 厨房块料楼地面 | 1.名称:厨房块料楼地面 2.面层材料品种、规格、颜色:地砖地面800*800mm 3.嵌缝材料种类:美缝处理，做法详设计 4.做法:含空鼓部位处理，具体详设计要求 5.备注:其它未说明事宜详见设计图纸及相关规范要求 |  | m2 | 4.76
10 | 011102003018 | 其他房间块料楼地面 | 1.名称:其他房间块料楼地面 2.面层材料品种、规格、颜色:地砖地面800*800mm 3.嵌缝材料种类:美缝处理，做法详设计 4.做法:含空鼓部位处理，具体详设计要求 5.备注:其它未说明事宜详见设计图纸及相关规范要求 |  | m2 | 36.69
11 | 010904001011 | 卫生间地面（楼面）卷材防水 | 1.名称:卫生间第地面（楼面）卷材防水 2.防水层数:2层 3.防水层做法:丙纶布 4.反边高度:卫生间洗手盆区1.2m，淋浴区2m |  | m2 | 8.06
本页小计
注：为计取规费等的使用，可在表中增设其中：“定额人工费”。
表—08
分部分项工程和单价措施项目清单与计价表
工程名称：建筑与装饰工程 |  |  |  | 标段：新疆农业大学周转房2026年装修改造项目 |  |  |  | 第 9 页 共 13 页
序号 | 项目编码 | 项目名称 | 项目特征描述 |  | 计量单位 | 工程量 | 金额（元）
[7 empty] | 综合单价 |  | 合价 | 其中
暂估价
，其余0.3m 5.备注:其它未说明事宜详见设计图纸及相关规范要求
12 | 01B004 | 晾衣架 | 1.名称:晾衣架 2.其他:符合业主需求 |  | 套 | 1
13 | 010904001012 | 厨房地面（楼面）卷材防水 | 1.名称:卫生间第地面（楼面）卷材防水 2.防水层数:2层 3.防水层做法:GS防水涂料 4.反边高度:上翻300mm 5.备注:其它未说明事宜详见设计图纸及相关规范要求 |  | m2 | 7.29
14 | 020204009006 | 石材过门石 | 1.名称:石材过门石 2.位置:卫生间门口 3.其他:详见设计图纸 4.备注:其它未说明事宜详见设计图纸及相关规范要求 |  | m | 0.7
15 | 011105005006 | 木质踢脚线 | 1.名称:木质踢脚线 2.踢脚线高度:50mm 3.粘贴层厚度、材料种类:详设计要求 4.面层材料品种、规格、颜色:详设计要求 5.其他:含切割安装基层等一切与之相关工作 6.备注:其它未说明事宜详见设计图纸及相关规范要求 |  | m2 | 2.54
16 | 010802001012 | 钢质防盗门 | 1.名称:钢质防盗门 2.门代号及洞口尺寸:M0921 3.门框、扇材质:具体做法详设计要求 4.五金安装及其他:五金均必须按各自选用图集配备齐全 5.备注:其它未说明事宜详见设计图纸及相关规范要求 |  | m2 | 1.89
17 | 010801002006 | 木质门带套 | 1.名称:木质门带套 2.门代号及洞口尺寸: |  | 樘 | 3
本页小计
注：为计取规费等的使用，可在表中增设其中：“定额人工费”。
表—08
分部分项工程和单价措施项目清单与计价表
工程名称：建筑与装饰工程 |  |  |  | 标段：新疆农业大学周转房2026年装修改造项目 |  |  |  | 第 10 页 共 13 页
序号 | 项目编码 | 项目名称 | 项目特征描述 |  | 计量单位 | 工程量 | 金额（元）
[7 empty] | 综合单价 |  | 合价 | 其中
暂估价
M0921，具体详见设计图纸 3.位置:卧室、入户门 4.门框、扇材质:木质门 5.五金安装及其他:五金均必须按各自选用图集配备齐全 6.备注:其它未说明事宜详见设计图纸及相关规范要求 7.五金安装及其他:五金均必须按各自选用图集配备齐全 8.备注:其它未说明事宜详见设计图纸及相关规范要求
18 | 010802001013 | 铝合金双玻平开门 | 1.名称:铝合金双玻平开门 2.门代号及洞口尺寸:根据现有门洞调整门尺寸，具体详见设计图纸 3.位置:厨房 4.门框、扇材质:铝合金门、铝合金门套 5.玻璃品种、厚度:双层玻璃 6.五金安装及其他:五金均必须按各自选用图集配备齐全 7.备注:其它未说明事宜详见设计图纸及相关规范要求 |  | m2 | 1.89
19 | 010802001014 | 铝合金折叠门 | 1.名称:铝合金折叠门 2.门代号及洞口尺寸:根据现有门洞调整门尺寸，具体详见设计图纸 3.位置:卫生间 4.门框、扇材质:铝合金门、铝合金门套 5.玻璃品种、厚度:双层玻璃 6.五金安装及其他:五金均必须按各自选用图集配备齐全 7.备注:其它未说明事 |  | m2 | 1.64
本页小计
注：为计取规费等的使用，可在表中增设其中：“定额人工费”。
表—08
分部分项工程和单价措施项目清单与计价表
工程名称：建筑与装饰工程 |  |  |  | 标段：新疆农业大学周转房2026年装修改造项目 |  |  |  | 第 11 页 共 13 页
序号 | 项目编码 | 项目名称 | 项目特征描述 |  | 计量单位 | 工程量 | 金额（元）
[7 empty] | 综合单价 |  | 合价 | 其中
暂估价
宜详见设计图纸及相关规范要求
20 | 010807001008 | 金属（塑钢、断桥）窗 | 1.名称:铝合金双玻折叠门 2.门代号及洞口尺寸:根据现有门洞调整门尺寸，具体详见设计图纸 3.位置:卫生间 4.门框、扇材质:铝合金门、铝合金门套 5.五金安装及其他:五金均必须按各自选用图集配备齐全 6.备注:其它未说明事宜详见设计图纸及相关规范要求 |  | m2 | 1.89
21 | 010807001009 | 金属（塑钢、断桥）窗 | 1.名称:金属（塑钢、断桥）窗 2.框、扇材质:详设计要求 3.玻璃品种、厚度:详设计要求 4.其他:包含原有旧窗户的打胶工作内容，该工程施工单位投标时自行考虑 5.备注:其它未说明事宜详见设计图纸及相关规范要求 |  | m2 | 6.44
22 | 010809004012 | 石材窗台板 | 1.名称:窗台板 2.窗台板材质、规格、颜色:详设计及业主要求 3.备注:其它未说明事宜详见设计图纸及相关规范要求 |  | m2 | 0.35
23 | 010809004013 | 工作学习台 | 1.名称:工作学习台（含倒角） 2.窗台板材质、规格、颜色:详设计及业主要求 3.备注:其它未说明事宜详见设计图纸及相关规范要求 |  | m2 | 0.67
24 | 010809004014 | 阳台石英石台面桌 | 1.名称:阳台石英石台 |  | m2 | 1.59
本页小计
注：为计取规费等的使用，可在表中增设其中：“定额人工费”。
表—08
分部分项工程和单价措施项目清单与计价表
工程名称：建筑与装饰工程 |  |  |  | 标段：新疆农业大学周转房2026年装修改造项目 |  |  |  | 第 12 页 共 13 页
序号 | 项目编码 | 项目名称 | 项目特征描述 |  | 计量单位 | 工程量 | 金额（元）
[7 empty] | 综合单价 |  | 合价 | 其中
暂估价
面桌 2.窗台板材质、规格、颜色:石英石台面（含倒角） 3.备注:其它未说明事宜详见设计图纸及相关规范要求
25 | 011505001006 | 洗手台含成品镜柜 | 1.名称:洗手台含成品镜柜 2.位置:卫生间 3.材质、规格、颜色:详设计及业主要求 4.备注:其它未说明事宜详见设计图纸及相关规范要求 |  | 个 | 1
26 | 010801005012 | 成品木质垭口套 | 1.名称:成品木质垭口套 2.框截面尺寸:440mm，带包边 3.材质、规格、颜色:详设计及业主要求 4.备注:其它未说明事宜详见设计图纸及相关规范要求 |  | m | 6.55
27 | 011501003008 | 定制成品木质衣柜 | 1.名称:定制成品木质衣柜 2.台柜规格:高度2600mm，长度1200-1600mm（详图纸），深度600mm 3.其他:内部隔板详图纸 4.材质、规格、颜色:详设计及业主要求 5.备注:其它未说明事宜详见设计图纸及相关规范要求 |  | m | 1.12
28 | 011501006004 | 定制书柜 | 1.名称:定制书柜 2.台柜规格:高度2600mm，长度同阳台宽度（详图纸），深度600mm 3.其他:内部隔板详图纸 4.材质、规格、颜色:详设计及业主要求 |  | m | 1.07
本页小计
注：为计取规费等的使用，可在表中增设其中：“定额人工费”。
表—08
分部分项工程和单价措施项目清单与计价表
工程名称：建筑与装饰工程 |  |  |  | 标段：新疆农业大学周转房2026年装修改造项目 |  |  |  | 第 13 页 共 13 页
序号 | 项目编码 | 项目名称 | 项目特征描述 |  | 计量单位 | 工程量 | 金额（元）
[7 empty] | 综合单价 |  | 合价 | 其中
暂估价
5.备注:其它未说明事宜详见设计图纸及相关规范要求
29 | 011501009006 | 厨房低柜 | 1.名称:厨房低柜 2.台柜规格:高度800mm，宽度600mm，长度详厨房设计图纸 3.台面材料种类、规格:白色石英石台面 4.材质、规格、颜色:详设计及业主要求 5.备注:其它未说明事宜详见设计图纸及相关规范要求 |  | m | 3.77
30 | 011408002006 | 榻榻米 | 1.名称:榻榻米床 2.备注:其它未说明事宜详见设计图纸及相关规范要求 |  | m2 | 3.6
31 | 011302001013 | 管道水平管包封 | 1.名称:管道水平管包封 2.面层材料品种、规格:铝扣板 3.材质、规格、颜色:详设计及业主要求 4.备注:其它未说明事宜详见设计图纸及相关规范要求 |  | m2 | 3.08
32 | 010810001006 | 窗帘杆 | 1.名称:窗帘杆 2.备注:其它未说明事宜详见设计图纸及相关规范要求 |  | m | 8.68
分部小计
分部小计
措施项目
分部小计
本页小计
合计
注：为计取规费等的使用，可在表中增设其中：“定额人工费”。
表—08

## 表-11 总价措施项目清单与计价表【建筑与装饰工程】_5
总价措施项目清单与计价表
工程名称：建筑与装饰工程 |  |  | 标段：新疆农业大学周转房2026年装修改造项目 |  |  |  |  | 第 1 页 共 2 页
序号 | 项目编码 | 项目名称 |  | 计算基础 | 费率(%) | 金额(元) | 调整费率(%) |  | 调整后金额(元) | 备注
1 | 011707001021 | 安全文明施工
2 | 011707001022 | 其中：环境保护费、文明施工费、安全施工费 |  | 分部分项人工费+分部分项机械费+单价措施项目人工费+单价措施项目机械费 | 2.8
3 | 011707001023 | 其中：临时设施费 |  | 分部分项人工费+分部分项机械费+单价措施项目人工费+单价措施项目机械费 | 1.38
4 | 011707001024 | 其中：智慧工地基础配置费
5 | 011707002006 | 夜间施工增加费 |  |  | 0 |  |  |  |  | 按实际发生计取，不发生不计取。
6 | 011707004006 | 二次搬运费 |  | 分部分项人工费+分部分项机械费+单价措施项目人工费+单价措施项目机械费 | 0
7 | 011707005006 | 冬雨季施工增加费 |  |  | 0 |  |  |  |  | 不发生不计取，在编制施工招标文件时依据工程实际情况，结合市场编制费用清单。
8 | 011707007006 | 已完工程及设备保护费 |  | 分部分项人工费+分部分项机械费+单价措施项目人工费+单价措施项目机械费 | 0.07
9 | X011707008006 | 工程定位复测、点交清理费 |  | 分部分项人工费+分部分项机械费+单价措施项目人工费+单价措施项目机械费 | 0.08
10 | X011707010016 | 检验试验费
11 | X011707010017 | 其中：自检试验费 |  |  | 0
12 | X011707010018 | 其中：检验试验配合费 |  | 分部分项人工费+分部分项机械费+单价措施项目人工费+单价措施项目机械费 | 0.11
13 | X011707011006 | 特殊地区增加费 |  |  | 0 |  |  |  |  | 结合工程实际情
编制人（造价人员）： | [7 empty] | 复核人（造价工程师）：
注：1.“计算基础”中安全文明施工费可为“定额基价”、“定额人工费”或“定额人工费+定额机械费”，其他项目可为“定额人工费”或“定额人工费+定额机械费”。 2.按施工方案计算的措施费，若无“计算基础”和“费率”的数值，也可只填“金额”数值，但应在备注栏说明施工方案出处或计算方法。
表-11
总价措施项目清单与计价表
工程名称：建筑与装饰工程 |  |  | 标段：新疆农业大学周转房2026年装修改造项目 |  |  |  |  | 第 2 页 共 2 页
序号 | 项目编码 | 项目名称 |  | 计算基础 | 费率(%) | 金额(元) | 调整费率(%) |  | 调整后金额(元) | 备注
况，按相关规定计取(高海拔地区施工增加费计算过程详见【取费设置】-【高海拔地区施工增加费】功能界面)
14 | 01B991006001 | 竣工档案编制费 |  | 分部分项人工费+分部分项机械费+单价措施项目人工费+单价措施项目机械费 | 0.27
合 计
编制人（造价人员）： | [7 empty] | 复核人（造价工程师）：
注：1.“计算基础”中安全文明施工费可为“定额基价”、“定额人工费”或“定额人工费+定额机械费”，其他项目可为“定额人工费”或“定额人工费+定额机械费”。 2.按施工方案计算的措施费，若无“计算基础”和“费率”的数值，也可只填“金额”数值，但应在备注栏说明施工方案出处或计算方法。
表-11

## 表-12 其他项目清单与计价汇总表【建筑与装饰工程】_5
其他项目清单与计价汇总表
工程名称：建筑与装饰工程 |  | 标段：新疆农业大学周转房2026年装修改造项目 |  |  | 第 1 页 共 1 页
序号 | 项目名称 |  | 金额(元) | 结算金额(元) |  | 备注
1 | 暂列金额 |  |  |  |  | 明细详见表-12-1
2 | 暂估价
2.1 | 材料暂估价 |  | — |  |  | 明细详见表-12-2
2.2 | 专业工程暂估价 |  |  |  |  | 明细详见表-12-3
2.3 | 施工技术专项措施项目暂估价 |  |  |  |  | 明细详见表-12-7
3 | 计日工 |  |  |  |  | 明细详见表-12-4
4 | 总承包服务费 |  |  |  |  | 明细详见表-12-5
合 计 | [5 empty] | —
注：材料（工程设备）暂估单价进入清单项目综合单价，此处不汇总。
表-12

## 表-12-1 暂列金额明细表【建筑与装饰工程】_5
暂列金额明细表
工程名称：建筑与装饰工程 |  | 标段：新疆农业大学周转房2026年装修改造项目 |  |  | 第 1 页 共 1 页
序号 | 项目名称 |  | 计量单位 | 暂定金额(元) |  | 备注
1
合 计 | [5 empty] | —
注：此表由招标人填写，如不能详列，也可只列暂列金额总额，投标人应将上述暂列金额计入投标总价中。
表—12—1

## 表-13 规费、税金项目清单与计价表【建筑与装饰工程】_5
规费、税金项目计价表
工程名称：建筑与装饰工程 |  | 标段：新疆农业大学周转房2026年装修改造项目 |  |  | 第 1 页 共 1 页
序号 | 项目名称 |  | 计算基础 | 计算基数 |  | 计算费率(%) | 金额（元）
1 | 规费 |  | 社会保险费+住房公积金
1.1 | 社会保险费 |  | 养老保险费+失业保险费+医疗保险费(生育保险费)+工伤保险费
1.11 | 养老保险费 |  | 分部分项人工费+分部分项机械费+单价措施项目人工费+单价措施项目机械费 |  |  | 4.31
1.12 | 失业保险费 |  | 分部分项人工费+分部分项机械费+单价措施项目人工费+单价措施项目机械费 |  |  | 0.38
1.13 | 医疗保险费(生育保险费) |  | 分部分项人工费+分部分项机械费+单价措施项目人工费+单价措施项目机械费 |  |  | 1.37
1.14 | 工伤保险费 |  | 分部分项人工费+分部分项机械费+单价措施项目人工费+单价措施项目机械费 |  |  | 0.19
1.2 | 住房公积金 |  | 分部分项人工费+分部分项机械费+单价措施项目人工费+单价措施项目机械费 |  |  | 0.94
2 | 税金 |  | 税前工程造价 |  |  | 9
合计
编制人（造价人员）： |  |  |  |  | 复核人（造价工程师）：
表-13

## 表-04 单位工程投标报价汇总表【电气设备安装工程】_5
单位工程投标报价汇总表
工程名称：电气设备安装工程 |  | 标段：新疆农业大学周转房2026年装修改造项目 |  | 第 1 页 共 1 页
序号 | 汇总内容 |  | 金额(元) |  | 其中：暂估价(元)
一 | 分部分项工程费
1.1 | 拆除工程
1.2 | 新建工程
二 | 措施项目费
2.1 | 单价措施项目费
2.2 | 总价措施项目费
2.21 | 其中：安全文明施工费
三 | 其他项目费
3.1 | 暂列金额
3.2 | 暂估价
3.3 | 计日工
3.4 | 总承包服务费
四 | 规费
五 | 税前工程造价
六 | 税金
投标报价合计=一+二+三+四+六
注：本表适用于单位工程招标控制价或投标报价的汇总，如无单位工程划分，单项工程也使用本表汇总
表—04

## 表-08 分部分项工程和单价措施项目清单与计价表【电气设备_5
分部分项工程和单价措施项目清单与计价表
工程名称：电气设备安装工程 |  |  |  | 标段：新疆农业大学周转房2026年装修改造项目 |  |  |  | 第 1 页 共 7 页
序号 | 项目编码 | 项目名称 | 项目特征描述 |  | 计量单位 | 工程量 | 金额（元）
[7 empty] | 综合单价 |  | 合价 | 其中
暂估价
分部分项
拆除工程
1 | 011613001006 | 灯具拆除 | 1.灯具种类:普通灯具拆除 2.垃圾外运:拆除垃圾运输设备，施工方自行考虑，垃圾的弃运地点需满足业主要求及《新疆乌鲁木齐市城市建筑垃圾管理办法》进行弃置；所用机械、运距及垃圾处置费施工单位在投标报价时综合考虑 |  | 套 | 7
2 | 030404034018 | 照明开关拆除 | 1.名称:照明开关拆除 2.垃圾外运:拆除垃圾运输设备，施工方自行考虑，垃圾的弃运地点需满足业主要求及《新疆乌鲁木齐市城市建筑垃圾管理办法》进行弃置；所用机械、运距及垃圾处置费施工单位在投标报价时综合考虑 |  | 个 | 7
3 | 030404035046 | 插座拆除 | 1.名称:插座拆除 2.垃圾外运:拆除垃圾运输设备，施工方自行考虑，垃圾的弃运地点需满足业主要求及《新疆乌鲁木齐市城市建筑垃圾管理办法》进行弃置；所用机械、运距及垃圾处置费施工单位在投标报价时综合考虑 3.备注:其它未说明事宜详见设计图纸及相关规范要求 |  | 个 | 9
4 | 030411001046 | 配管拆除 | 1.名称:配管拆除 2.规格:DN20 3.垃圾外运:拆除垃圾运输设备，施工方自行考虑，垃圾的弃运地点需满足业主要求及《新疆乌鲁木齐市城市建筑垃圾管理办法》进行弃置；所用机械、运距及 |  | m | 45.49
本页小计
注：为计取规费等的使用，可在表中增设其中：“定额人工费”。
表—08
分部分项工程和单价措施项目清单与计价表
工程名称：电气设备安装工程 |  |  |  | 标段：新疆农业大学周转房2026年装修改造项目 |  |  |  | 第 2 页 共 7 页
序号 | 项目编码 | 项目名称 | 项目特征描述 |  | 计量单位 | 工程量 | 金额（元）
[7 empty] | 综合单价 |  | 合价 | 其中
暂估价
垃圾处置费施工单位在投标报价时综合考虑 4.备注:其它未说明事宜详见设计图纸及相关规范要求
5 | 030411001047 | 配管拆除 | 1.名称:配管拆除 2.规格:DN25-DN32 3.垃圾外运:拆除垃圾运输设备，施工方自行考虑，垃圾的弃运地点需满足业主要求及《新疆乌鲁木齐市城市建筑垃圾管理办法》进行弃置；所用机械、运距及垃圾处置费施工单位在投标报价时综合考虑 4.备注:其它未说明事宜详见设计图纸及相关规范要求 |  | m | 108.44
6 | 030411004041 | 配线拆除 | 1.名称:配线拆除 2.型号:配线拆除截面4mm2以内 3.垃圾外运:拆除垃圾运输设备，施工方自行考虑，垃圾的弃运地点需满足业主要求及《新疆乌鲁木齐市城市建筑垃圾管理办法》进行弃置；所用机械、运距及垃圾处置费施工单位在投标报价时综合考虑 4.备注:其它未说明事宜详见设计图纸及相关规范要求 |  | m | 484.98
7 | 030411004042 | 配线拆除 | 1.名称:配线拆除 2.型号:配线拆除截面10mm2以内 3.垃圾外运:拆除垃圾运输设备，施工方自行考虑，垃圾的弃运地点需满足业主要求及《新疆乌鲁木齐市城市建筑垃圾管理办法》进行弃置；所用机械、运距及垃圾处置费施工单位在投标报价时综合考虑 |  | m | 19.7
本页小计
注：为计取规费等的使用，可在表中增设其中：“定额人工费”。
表—08
分部分项工程和单价措施项目清单与计价表
工程名称：电气设备安装工程 |  |  |  | 标段：新疆农业大学周转房2026年装修改造项目 |  |  |  | 第 3 页 共 7 页
序号 | 项目编码 | 项目名称 | 项目特征描述 |  | 计量单位 | 工程量 | 金额（元）
[7 empty] | 综合单价 |  | 合价 | 其中
暂估价
4.备注:其它未说明事宜详见设计图纸及相关规范要求
分部小计
新建工程
1 | 030404017006 | 配电箱 | 1.名称:Z1配电箱 2.规格:铁制 3.安装方式:暗装，距地1.8米 4.备注:其它未说明事宜详见设计图纸及相关规范要求 |  | 台 | 1
2 | 030412001022 | 普通灯具 | 1.名称:明装筒灯 2.规格:24瓦 3.备注:其它未说明事宜详见设计图纸及相关规范要求 |  | 套 | 4
3 | 030412001023 | 普通灯具 | 1.名称:吸顶灯 2.规格:24瓦 3.备注:其它未说明事宜详见设计图纸及相关规范要求 |  | 套 | 4
4 | 030412001024 | 普通灯具 | 1.名称:300*300LED灯 2.规格:36瓦 3.备注:其它未说明事宜详见设计图纸及相关规范要求 |  | 套 | 2
5 | 030412001025 | 普通灯具 | 1.名称:吊线灯 2.规格:24瓦 3.备注:其它未说明事宜详见设计图纸及相关规范要求 |  | 套 | 1
6 | 030404033006 | 浴霸 | 1.名称:浴霸 2.安装方式:吸顶安装 3.备注:其它未说明事宜详见设计图纸及相关规范要求 |  | 台 | 1
7 | 030404034019 | 照明开关 | 1.名称:单联开关 2.规格:250V 10A 住户套内面板 自带夜间光显示 3.安装方式:距地1.3米 4.备注:其它未说明事 |  | 个 | 3
本页小计
注：为计取规费等的使用，可在表中增设其中：“定额人工费”。
表—08
分部分项工程和单价措施项目清单与计价表
工程名称：电气设备安装工程 |  |  |  | 标段：新疆农业大学周转房2026年装修改造项目 |  |  |  | 第 4 页 共 7 页
序号 | 项目编码 | 项目名称 | 项目特征描述 |  | 计量单位 | 工程量 | 金额（元）
[7 empty] | 综合单价 |  | 合价 | 其中
暂估价
宜详见设计图纸及相关规范要求
8 | 030404034020 | 照明开关 | 1.名称:双联开关 2.规格:250V 10A 住户套内面板 自带夜间光显示 3.安装方式:距地1.3米 4.备注:其它未说明事宜详见设计图纸及相关规范要求 |  | 个 | 4
9 | 030404035047 | 插座 | 1.名称:安全型单相五孔插座 2.规格:16A 安全型 3.安装方式:距地0.6米 4.备注:其它未说明事宜详见设计图纸及相关规范要求 |  | 个 | 13
10 | 030404035048 | 插座 | 1.名称:三孔安全型带开关空调插座 2.规格:16A 安全型 3.安装方式:距地2.1米 4.备注:其它未说明事宜详见设计图纸及相关规范要求 |  | 个 | 2
11 | 030404035049 | 插座 | 1.名称:卫生间五孔插座(IP54型) 2.规格:16A 安全型带开关 防护等级:IP55 3.安装方式:距地1500 4.备注:其它未说明事宜详见设计图纸及相关规范要求 |  | 个 | 1
12 | 030404035050 | 插座 | 1.名称:洗衣机插座(IP54型) 2.规格:16A 安全型带开关 防护等级:IP55 3.安装方式:距地1500 4.备注:其它未说明事宜详见设计图纸及相关规范要求 |  | 个 | 1
13 | 030404035051 | 插座 | 1.名称:热水器插座(IP54型) 2.规格:16A 安全型带开关 3.安装方式:距地2.3米 |  | 个 | 2
本页小计
注：为计取规费等的使用，可在表中增设其中：“定额人工费”。
表—08
分部分项工程和单价措施项目清单与计价表
工程名称：电气设备安装工程 |  |  |  | 标段：新疆农业大学周转房2026年装修改造项目 |  |  |  | 第 5 页 共 7 页
序号 | 项目编码 | 项目名称 | 项目特征描述 |  | 计量单位 | 工程量 | 金额（元）
[7 empty] | 综合单价 |  | 合价 | 其中
暂估价
4.备注:其它未说明事宜详见设计图纸及相关规范要求
14 | 030404035052 | 插座 | 1.名称:厨房五孔插座(防水型)(IP54型) 2.规格:16A 安全型带开关 3.安装方式:距地1.3米 4.备注:其它未说明事宜详见设计图纸及相关规范要求 |  | 个 | 2
15 | 030404035053 | 插座 | 1.名称:油烟机插座(IP54型) 2.规格:16A 安全型带开关 3.安装方式:距地2.3米 4.备注:其它未说明事宜详见设计图纸及相关规范要求 |  | 个 | 1
16 | 030411006016 | 接线盒 | 1.名称:接线盒 2.备注:其它未说明事宜详见设计图纸及相关规范要求 |  | 个 | 40
17 | 030411006017 | 接线盒 | 1.名称:AC220V电源接线盒 2.备注:其它未说明事宜详见设计图纸及相关规范要求 |  | 个 | 1
18 | 031002003027 | 套管 | 1.名称、类型:预埋套管 2.材质、规格:SC25 3.备注:其它未说明事宜详见设计图纸及相关规范要求 |  | 个 | 1
19 | 030411004043 | 配线 | 1.名称:配线 2.型号:WDZ(B1)-BYJ-2.5 3.材质:铜芯 4.备注:其它未说明事宜详见设计图纸及相关规范要求 |  | m | 147.16
20 | 030411004044 | 配线 | 1.名称:配线 2.型号:WDZ(B1)-BYJ-4 |  | m | 335.3
本页小计
注：为计取规费等的使用，可在表中增设其中：“定额人工费”。
表—08
分部分项工程和单价措施项目清单与计价表
工程名称：电气设备安装工程 |  |  |  | 标段：新疆农业大学周转房2026年装修改造项目 |  |  |  | 第 6 页 共 7 页
序号 | 项目编码 | 项目名称 | 项目特征描述 |  | 计量单位 | 工程量 | 金额（元）
[7 empty] | 综合单价 |  | 合价 | 其中
暂估价
3.材质:铜芯 4.备注:其它未说明事宜详见设计图纸及相关规范要求
21 | 030411004045 | 配线 | 1.名称:配线 2.型号:WDZ(B1)-BYJ-10 3.材质:铜芯 4.备注:其它未说明事宜详见设计图纸及相关规范要求 |  | m | 19.7
22 | 030411001048 | 配管 | 1.名称:配管 2.材质:JDG 3.规格:DN20mm 4.配置形式:暗配 5.备注:其它未说明事宜详见设计图纸及相关规范要求 |  | m | 44.65
23 | 030411001049 | 配管 | 1.名称:配管 2.材质:JDG 3.规格:DN25mm 4.配置形式:暗配 5.备注:其它未说明事宜详见设计图纸及相关规范要求 |  | m | 102.97
24 | 030411001050 | 配管 | 1.名称:配管 2.材质:JDG 3.规格:DN32mm 4.配置形式:暗配 5.备注:其它未说明事宜详见设计图纸及相关规范要求 |  | m | 5.47
25 | 030413002011 | 凿（压)槽 | 1.名称:剔槽 2.备注:其它未说明事宜详见设计图纸及相关规范要求 |  | m | 73.5
26 | 030414002006 | 送配电装置系统 | 1.名称:送配电装置系统 2.电压等级(kV):1 KV以下 3.备注:其它未说明事宜详见设计图纸及相关规范要求 |  | 系统 | 1
分部小计
本页小计
注：为计取规费等的使用，可在表中增设其中：“定额人工费”。
表—08
分部分项工程和单价措施项目清单与计价表
工程名称：电气设备安装工程 |  |  |  | 标段：新疆农业大学周转房2026年装修改造项目 |  |  |  | 第 7 页 共 7 页
序号 | 项目编码 | 项目名称 | 项目特征描述 |  | 计量单位 | 工程量 | 金额（元）
[7 empty] | 综合单价 |  | 合价 | 其中
暂估价
分部小计
措施项目
1 | 031301017016 | 脚手架搭拆 | 脚手架搭拆 |  | 项 | 1
分部小计
本页小计
合计
注：为计取规费等的使用，可在表中增设其中：“定额人工费”。
表—08

## 表-11 总价措施项目清单与计价表【电气设备安装工程】_5
总价措施项目清单与计价表
工程名称：电气设备安装工程 |  |  | 标段：新疆农业大学周转房2026年装修改造项目 |  |  |  |  | 第 1 页 共 2 页
序号 | 项目编码 | 项目名称 |  | 计算基础 | 费率(%) | 金额(元) | 调整费率(%) |  | 调整后金额(元) | 备注
1 | 031302001046 | 安全文明施工
2 | 031302001047 | 其中：环境保护费、文明施工费、安全施工费 |  | 分部分项人工费+单价措施项目人工费 | 0
3 | 031302001048 | 其中：临时设施费 |  | 分部分项人工费+单价措施项目人工费 | 1.61
4 | 031302002016 | 夜间施工增加费 |  |  | 0 |  |  |  |  | 按实际发生计取，不发生不计取。
5 | 031302004016 | 二次搬运费 |  | 分部分项人工费+单价措施项目人工费 | 0
6 | 031302005016 | 冬雨季施工增加费 |  |  | 0 |  |  |  |  | 不发生不计取，在编制施工招标文件时依据工程实际情况，结合市场编制费用清单。
7 | 031302006016 | 已完工程及设备保护费 |  | 分部分项人工费+单价措施项目人工费 | 0.07
8 | 031301009016 | 特殊地区增加费 |  |  | 0 |  |  |  |  | 结合工程实际情况，按相关规定计取(高海拔地区施工增加费计算过程详见【取费设置】-【高海拔地区施工增加费】功能界面)
9 | X031302008016 | 工程定位复测、点交清理费 |  | 分部分项人工费+单价措施项目人工费 | 0.27
10 | X031302010046 | 检验试验费
11 | X031302010047 | 其中：自检试验费 |  |  | 0
12 | X031302010048 | 其中：检验试验配合费 |  | 分部分项人工费+单价措施项目人工费 | 0.18
13 | 03B991016001 | 竣工档案编制费 |  | 分部分项人工费+单价 | 0.32
编制人（造价人员）： | [7 empty] | 复核人（造价工程师）：
注：1.“计算基础”中安全文明施工费可为“定额基价”、“定额人工费”或“定额人工费+定额机械费”，其他项目可为“定额人工费”或“定额人工费+定额机械费”。 2.按施工方案计算的措施费，若无“计算基础”和“费率”的数值，也可只填“金额”数值，但应在备注栏说明施工方案出处或计算方法。
表-11
总价措施项目清单与计价表
工程名称：电气设备安装工程 |  |  | 标段：新疆农业大学周转房2026年装修改造项目 |  |  |  |  | 第 2 页 共 2 页
序号 | 项目编码 | 项目名称 |  | 计算基础 | 费率(%) | 金额(元) | 调整费率(%) |  | 调整后金额(元) | 备注
措施项目人工费
合 计
编制人（造价人员）： | [7 empty] | 复核人（造价工程师）：
注：1.“计算基础”中安全文明施工费可为“定额基价”、“定额人工费”或“定额人工费+定额机械费”，其他项目可为“定额人工费”或“定额人工费+定额机械费”。 2.按施工方案计算的措施费，若无“计算基础”和“费率”的数值，也可只填“金额”数值，但应在备注栏说明施工方案出处或计算方法。
表-11

## 表-12 其他项目清单与计价汇总表【电气设备安装工程】_5
其他项目清单与计价汇总表
工程名称：电气设备安装工程 |  | 标段：新疆农业大学周转房2026年装修改造项目 |  |  | 第 1 页 共 1 页
序号 | 项目名称 |  | 金额(元) | 结算金额(元) |  | 备注
1 | 暂列金额 |  |  |  |  | 明细详见表-12-1
2 | 暂估价
2.1 | 材料暂估价 |  | — |  |  | 明细详见表-12-2
2.2 | 专业工程暂估价 |  |  |  |  | 明细详见表-12-3
2.3 | 施工技术专项措施项目暂估价 |  |  |  |  | 明细详见表-12-7
3 | 计日工 |  |  |  |  | 明细详见表-12-4
4 | 总承包服务费 |  |  |  |  | 明细详见表-12-5
合 计 | [5 empty] | —
注：材料（工程设备）暂估单价进入清单项目综合单价，此处不汇总。
表-12

## 表-12-1 暂列金额明细表【电气设备安装工程】_5
暂列金额明细表
工程名称：电气设备安装工程 |  | 标段：新疆农业大学周转房2026年装修改造项目 |  |  | 第 1 页 共 1 页
序号 | 项目名称 |  | 计量单位 | 暂定金额(元) |  | 备注
1
合 计 | [5 empty] | —
注：此表由招标人填写，如不能详列，也可只列暂列金额总额，投标人应将上述暂列金额计入投标总价中。
表—12—1

## 表-13 规费、税金项目清单与计价表【电气设备安装工程】_5
规费、税金项目计价表
工程名称：电气设备安装工程 |  | 标段：新疆农业大学周转房2026年装修改造项目 |  |  | 第 1 页 共 1 页
序号 | 项目名称 |  | 计算基础 | 计算基数 |  | 计算费率(%) | 金额（元）
1 | 规费 |  | 社会保险费+住房公积金
1.1 | 社会保险费 |  | 养老保险费+失业保险费+医疗保险费(生育保险费)+工伤保险费
1.11 | 养老保险费 |  | 分部分项人工费+单价措施项目人工费 |  |  | 7.13
1.12 | 失业保险费 |  | 分部分项人工费+单价措施项目人工费 |  |  | 0.28
1.13 | 医疗保险费(生育保险费) |  | 分部分项人工费+单价措施项目人工费 |  |  | 1.58
1.14 | 工伤保险费 |  | 分部分项人工费+单价措施项目人工费 |  |  | 0.19
1.2 | 住房公积金 |  | 分部分项人工费+单价措施项目人工费 |  |  | 1.05
2 | 税金 |  | 税前工程造价 |  |  | 9
合计
编制人（造价人员）： |  |  |  |  | 复核人（造价工程师）：
表-13

## 表-04 单位工程投标报价汇总表【弱电工程】_5
单位工程投标报价汇总表
工程名称：弱电工程 |  | 标段：新疆农业大学周转房2026年装修改造项目 |  | 第 1 页 共 1 页
序号 | 汇总内容 |  | 金额(元) |  | 其中：暂估价(元)
一 | 分部分项工程费
1.1 | 新建工程
二 | 措施项目费
2.1 | 单价措施项目费
2.2 | 总价措施项目费
2.21 | 其中：安全文明施工费
三 | 其他项目费
3.1 | 暂列金额
3.2 | 暂估价
3.3 | 计日工
3.4 | 总承包服务费
四 | 规费
五 | 税前工程造价
六 | 税金
投标报价合计=一+二+三+四+六
注：本表适用于单位工程招标控制价或投标报价的汇总，如无单位工程划分，单项工程也使用本表汇总
表—04

## 表-08 分部分项工程和单价措施项目清单与计价表【弱电工程_5
分部分项工程和单价措施项目清单与计价表
工程名称：弱电工程 |  |  |  | 标段：新疆农业大学周转房2026年装修改造项目 |  |  |  | 第 1 页 共 3 页
序号 | 项目编码 | 项目名称 | 项目特征描述 |  | 计量单位 | 工程量 | 金额（元）
[7 empty] | 综合单价 |  | 合价 | 其中
暂估价
分部分项
新建工程
1 | 030502003011 | 分线接线箱（盒） | 1.名称:家居通讯配线箱 2.规格:成品 甲方自定 3.安装方式:暗装，底边距地0.5米 4.备注:其它未说明事宜详见设计图纸及相关规范要求 |  | 个 | 1
2 | 030502003012 | 分线接线箱（盒） | 1.名称:对讲适配箱 2.备注:其它未说明事宜详见设计图纸及相关规范要求 |  | 个 | 1
3 | 030502004011 | 电视、电话插座 | 1.名称:电话终端 2.安装方式:距地0.4米 3.备注:其它未说明事宜详见设计图纸及相关规范要求 |  | 个 | 1
4 | 030502004012 | 电视、电话插座 | 1.名称:电视终端 2.安装方式:距地0.4米 3.备注:其它未说明事宜详见设计图纸及相关规范要求 |  | 个 | 1
5 | 030502012006 | 信息插座 | 1.名称:网络终端 2.安装方式:距地0.4米 3.备注:其它未说明事宜详见设计图纸及相关规范要求 |  | 个 | 3
6 | 030507003006 | 入侵报警中心显示设备 | 1.名称:楼宇对讲户内机（旁设紧急求救按钮） 2.安装方式:距地1.3m 3.备注:其它未说明事宜详见设计图纸及相关规范要求 |  | 套 | 1
7 | 030507007011 | 出入口执行机构设备 | 1.名称:报警求助按钮 2.安装方式:底距地0.5m 3.备注:其它未说明事宜详见设计图纸及相关规范要求 |  | 台 | 2
8 | 030507007012 | 出入口执行机构设备 | 1.名称:电控锁 2.备注:其它未说明事宜详见设计图纸及相关 |  | 台 | 1
本页小计
注：为计取规费等的使用，可在表中增设其中：“定额人工费”。
表—08
分部分项工程和单价措施项目清单与计价表
工程名称：弱电工程 |  |  |  | 标段：新疆农业大学周转房2026年装修改造项目 |  |  |  | 第 2 页 共 3 页
序号 | 项目编码 | 项目名称 | 项目特征描述 |  | 计量单位 | 工程量 | 金额（元）
[7 empty] | 综合单价 |  | 合价 | 其中
暂估价
规范要求
9 | 030411006018 | 接线盒 | 1.名称:接线盒 2.备注:其它未说明事宜详见设计图纸及相关规范要求 |  | 个 | 9
10 | 030502005006 | 双绞线缆 | 1.名称:配线 2.规格:6类UTP 3.备注:其它未说明事宜详见设计图纸及相关规范要求 |  | m | 27.26
11 | 030502007006 | 光缆 | 1.名称:4芯单模光纤 2.备注:其它未说明事宜详见设计图纸及相关规范要求 |  | m | 120.77
12 | 030411004046 | 配线 | 1.名称:配线 2.规格:RVB-2*1.5 3.备注:其它未说明事宜详见设计图纸及相关规范要求 |  | m | 6.2
13 | 030411004047 | 配线 | 1.名称:配线 2.规格:RVV-4X1.0 3.备注:其它未说明事宜详见设计图纸及相关规范要求 |  | m | 21.75
14 | 030411004048 | 配线 | 1.名称:配线 2.规格:RYS-2X1.5 3.备注:其它未说明事宜详见设计图纸及相关规范要求 |  | m | 21.75
15 | 030411001051 | 配管 | 1.名称:配管 2.材质:PVC 3.规格:DN32 4.备注:其它未说明事宜详见设计图纸及相关规范要求 |  | m | 9.18
16 | 030411001052 | 配管 | 1.名称:配管 2.材质:SC 3.规格:DN20mm 4.配置形式:暗配 5.备注:其它未说明事宜详见设计图纸及相关规范要求 |  | m | 24.57
17 | 030411001053 | 配管 | 1.名称:配管 2.材质:SC |  | m | 55.29
本页小计
注：为计取规费等的使用，可在表中增设其中：“定额人工费”。
表—08
分部分项工程和单价措施项目清单与计价表
工程名称：弱电工程 |  |  |  | 标段：新疆农业大学周转房2026年装修改造项目 |  |  |  | 第 3 页 共 3 页
序号 | 项目编码 | 项目名称 | 项目特征描述 |  | 计量单位 | 工程量 | 金额（元）
[7 empty] | 综合单价 |  | 合价 | 其中
暂估价
3.规格:DN25mm 4.配置形式:暗配 5.备注:其它未说明事宜详见设计图纸及相关规范要求
18 | 030411001054 | 配管 | 1.名称:配管 2.材质:SC 3.规格:DN32mm 4.配置形式:暗配 5.备注:其它未说明事宜详见设计图纸及相关规范要求 |  | m | 2.59
19 | 030413002012 | 凿（压)槽 | 1.名称:剔槽 2.备注:其它未说明事宜详见设计图纸及相关规范要求 |  | m | 39.5
分部小计
分部小计
措施项目
1 | 031301017017 | 脚手架搭拆 | 脚手架搭拆 |  | 项 | 1
分部小计
本页小计
合计
注：为计取规费等的使用，可在表中增设其中：“定额人工费”。
表—08

## 表-11 总价措施项目清单与计价表【弱电工程】_5
总价措施项目清单与计价表
工程名称：弱电工程 |  |  | 标段：新疆农业大学周转房2026年装修改造项目 |  |  |  |  | 第 1 页 共 2 页
序号 | 项目编码 | 项目名称 |  | 计算基础 | 费率(%) | 金额(元) | 调整费率(%) |  | 调整后金额(元) | 备注
1 | 031302001049 | 安全文明施工
2 | 031302001050 | 其中：环境保护费、文明施工费、安全施工费 |  | 分部分项人工费+单价措施项目人工费 | 0
3 | 031302001051 | 其中：临时设施费 |  | 分部分项人工费+单价措施项目人工费 | 1.61
4 | 031302002017 | 夜间施工增加费 |  |  | 0 |  |  |  |  | 按实际发生计取，不发生不计取。
5 | 031302004017 | 二次搬运费 |  | 分部分项人工费+单价措施项目人工费 | 0
6 | 031302005017 | 冬雨季施工增加费 |  |  | 0 |  |  |  |  | 不发生不计取，在编制施工招标文件时依据工程实际情况，结合市场编制费用清单。
7 | 031302006017 | 已完工程及设备保护费 |  | 分部分项人工费+单价措施项目人工费 | 0.07
8 | 031301009017 | 特殊地区增加费 |  |  | 0 |  |  |  |  | 结合工程实际情况，按相关规定计取(高海拔地区施工增加费计算过程详见【取费设置】-【高海拔地区施工增加费】功能界面)
9 | X031302008017 | 工程定位复测、点交清理费 |  | 分部分项人工费+单价措施项目人工费 | 0.27
10 | X031302010049 | 检验试验费
11 | X031302010050 | 其中：自检试验费 |  |  | 0
12 | X031302010051 | 其中：检验试验配合费 |  | 分部分项人工费+单价措施项目人工费 | 0.18
13 | 03B991017001 | 竣工档案编制费 |  | 分部分项人工费+单价 | 0.32
编制人（造价人员）： | [7 empty] | 复核人（造价工程师）：
注：1.“计算基础”中安全文明施工费可为“定额基价”、“定额人工费”或“定额人工费+定额机械费”，其他项目可为“定额人工费”或“定额人工费+定额机械费”。 2.按施工方案计算的措施费，若无“计算基础”和“费率”的数值，也可只填“金额”数值，但应在备注栏说明施工方案出处或计算方法。
表-11
总价措施项目清单与计价表
工程名称：弱电工程 |  |  | 标段：新疆农业大学周转房2026年装修改造项目 |  |  |  |  | 第 2 页 共 2 页
序号 | 项目编码 | 项目名称 |  | 计算基础 | 费率(%) | 金额(元) | 调整费率(%) |  | 调整后金额(元) | 备注
措施项目人工费
合 计
编制人（造价人员）： | [7 empty] | 复核人（造价工程师）：
注：1.“计算基础”中安全文明施工费可为“定额基价”、“定额人工费”或“定额人工费+定额机械费”，其他项目可为“定额人工费”或“定额人工费+定额机械费”。 2.按施工方案计算的措施费，若无“计算基础”和“费率”的数值，也可只填“金额”数值，但应在备注栏说明施工方案出处或计算方法。
表-11

## 表-12 其他项目清单与计价汇总表【弱电工程】_5
其他项目清单与计价汇总表
工程名称：弱电工程 |  | 标段：新疆农业大学周转房2026年装修改造项目 |  |  | 第 1 页 共 1 页
序号 | 项目名称 |  | 金额(元) | 结算金额(元) |  | 备注
1 | 暂列金额 |  |  |  |  | 明细详见表-12-1
2 | 暂估价
2.1 | 材料暂估价 |  | — |  |  | 明细详见表-12-2
2.2 | 专业工程暂估价 |  |  |  |  | 明细详见表-12-3
2.3 | 施工技术专项措施项目暂估价 |  |  |  |  | 明细详见表-12-7
3 | 计日工 |  |  |  |  | 明细详见表-12-4
4 | 总承包服务费 |  |  |  |  | 明细详见表-12-5
合 计 | [5 empty] | —
注：材料（工程设备）暂估单价进入清单项目综合单价，此处不汇总。
表-12

## 表-12-1 暂列金额明细表【弱电工程】_5
暂列金额明细表
工程名称：弱电工程 |  | 标段：新疆农业大学周转房2026年装修改造项目 |  |  | 第 1 页 共 1 页
序号 | 项目名称 |  | 计量单位 | 暂定金额(元) |  | 备注
1
合 计 | [5 empty] | —
注：此表由招标人填写，如不能详列，也可只列暂列金额总额，投标人应将上述暂列金额计入投标总价中。
表—12—1

## 表-13 规费、税金项目清单与计价表【弱电工程】_5
规费、税金项目计价表
工程名称：弱电工程 |  | 标段：新疆农业大学周转房2026年装修改造项目 |  |  | 第 1 页 共 1 页
序号 | 项目名称 |  | 计算基础 | 计算基数 |  | 计算费率(%) | 金额（元）
1 | 规费 |  | 社会保险费+住房公积金
1.1 | 社会保险费 |  | 养老保险费+失业保险费+医疗保险费(生育保险费)+工伤保险费
1.11 | 养老保险费 |  | 分部分项人工费+单价措施项目人工费 |  |  | 7.13
1.12 | 失业保险费 |  | 分部分项人工费+单价措施项目人工费 |  |  | 0.28
1.13 | 医疗保险费(生育保险费) |  | 分部分项人工费+单价措施项目人工费 |  |  | 1.58
1.14 | 工伤保险费 |  | 分部分项人工费+单价措施项目人工费 |  |  | 0.19
1.2 | 住房公积金 |  | 分部分项人工费+单价措施项目人工费 |  |  | 1.05
2 | 税金 |  | 税前工程造价 |  |  | 9
合计
编制人（造价人员）： |  |  |  |  | 复核人（造价工程师）：
表-13

## 表-04 单位工程投标报价汇总表【给排水工程】_5
单位工程投标报价汇总表
工程名称：给排水工程 |  | 标段：新疆农业大学周转房2026年装修改造项目 |  | 第 1 页 共 1 页
序号 | 汇总内容 |  | 金额(元) |  | 其中：暂估价(元)
一 | 分部分项工程费
1.1 | 拆除工程
1.2 | 新建工程
二 | 措施项目费
2.1 | 单价措施项目费
2.2 | 总价措施项目费
2.21 | 其中：安全文明施工费
三 | 其他项目费
3.1 | 暂列金额
3.2 | 暂估价
3.3 | 计日工
3.4 | 总承包服务费
四 | 规费
五 | 税前工程造价
六 | 税金
投标报价合计=一+二+三+四+六
注：本表适用于单位工程招标控制价或投标报价的汇总，如无单位工程划分，单项工程也使用本表汇总
表—04

## 表-08 分部分项工程和单价措施项目清单与计价表【给排水工_5
分部分项工程和单价措施项目清单与计价表
工程名称：给排水工程 |  |  |  | 标段：新疆农业大学周转房2026年装修改造项目 |  |  |  | 第 1 页 共 10 页
序号 | 项目编码 | 项目名称 | 项目特征描述 |  | 计量单位 | 工程量 | 金额（元）
[7 empty] | 综合单价 |  | 合价 | 其中
暂估价
分部分项
拆除工程
1 | 011612001015 | 管道拆除 | 1.管道种类、材质:塑料管拆除 DN25及以下 2.管道上的附着物种类:包含管道上的阀门、管件等 3.垃圾外运:拆除垃圾运输设备，施工方自行考虑，垃圾的弃运地点需满足业主要求及《新疆乌鲁木齐市城市建筑垃圾管理办法》进行弃置；所用机械、运距及垃圾处置费施工单位在投标报价时综合考虑 4.备注:其它未说明事宜详见设计图纸及相关规范要求 |  | m | 28.65
2 | 011612001016 | 管道拆除 | 1.管道种类、材质:塑料管拆除 DN32-DN50 2.管道上的附着物种类:包含管道上的阀门、管件等 3.垃圾外运:拆除垃圾运输设备，施工方自行考虑，垃圾的弃运地点需满足业主要求及《新疆乌鲁木齐市城市建筑垃圾管理办法》进行弃置；所用机械、运距及垃圾处置费施工单位在投标报价时综合考虑 4.备注:其它未说明事宜详见设计图纸及相关规范要求 |  | m | 9.31
3 | 011612001017 | 管道拆除 | 1.管道种类、材质:塑料管拆除 DN70-DN100 2.管道上的附着物种类:包含管道上的阀门、管件等 3.垃圾外运:拆除垃圾运输设备，施工方自行考虑，垃圾的弃运地点需满足业主要求及《新 |  | m | 1.53
本页小计
注：为计取规费等的使用，可在表中增设其中：“定额人工费”。
表—08
分部分项工程和单价措施项目清单与计价表
工程名称：给排水工程 |  |  |  | 标段：新疆农业大学周转房2026年装修改造项目 |  |  |  | 第 2 页 共 10 页
序号 | 项目编码 | 项目名称 | 项目特征描述 |  | 计量单位 | 工程量 | 金额（元）
[7 empty] | 综合单价 |  | 合价 | 其中
暂估价
疆乌鲁木齐市城市建筑垃圾管理办法》进行弃置；所用机械、运距及垃圾处置费施工单位在投标报价时综合考虑 4.备注:其它未说明事宜详见设计图纸及相关规范要求
4 | 011612002014 | 卫生洁具拆除 | 1.卫生洁具种类:蹲式大便器拆除 2.垃圾外运:拆除垃圾运输设备，施工方自行考虑，垃圾的弃运地点需满足业主要求及《新疆乌鲁木齐市城市建筑垃圾管理办法》进行弃置；所用机械、运距及垃圾处置费施工单位在投标报价时综合考虑 3.备注:其它未说明事宜详见设计图纸及相关规范要求 |  | 套 | 1
5 | 011612002015 | 卫生洁具拆除 | 1.卫生洁具种类:洗菜盆拆除 2.垃圾外运:拆除垃圾运输设备，施工方自行考虑，垃圾的弃运地点需满足业主要求及《新疆乌鲁木齐市城市建筑垃圾管理办法》进行弃置；所用机械、运距及垃圾处置费施工单位在投标报价时综合考虑 3.备注:其它未说明事宜详见设计图纸及相关规范要求 |  | 套 | 1
6 | 031004014017 | 给、排水附(配)件拆除 | 1.名称:地漏拆除 2.型号、规格:DN50 3.垃圾外运:拆除垃圾运输设备，施工方自行考虑，垃圾的弃运地点需满足业主要求及《新疆乌鲁木齐市城市建筑垃圾管理办法》进行弃置；所用机械、运距及 |  | 个 | 1
本页小计
注：为计取规费等的使用，可在表中增设其中：“定额人工费”。
表—08
分部分项工程和单价措施项目清单与计价表
工程名称：给排水工程 |  |  |  | 标段：新疆农业大学周转房2026年装修改造项目 |  |  |  | 第 3 页 共 10 页
序号 | 项目编码 | 项目名称 | 项目特征描述 |  | 计量单位 | 工程量 | 金额（元）
[7 empty] | 综合单价 |  | 合价 | 其中
暂估价
垃圾处置费施工单位在投标报价时综合考虑 4.备注:其它未说明事宜详见设计图纸及相关规范要求
7 | 031004014018 | 给、排水附(配)件拆除 | 1.名称:地漏拆除 2.型号、规格:DN100 3.垃圾外运:拆除垃圾运输设备，施工方自行考虑，垃圾的弃运地点需满足业主要求及《新疆乌鲁木齐市城市建筑垃圾管理办法》进行弃置；所用机械、运距及垃圾处置费施工单位在投标报价时综合考虑 4.备注:其它未说明事宜详见设计图纸及相关规范要求 |  | 个 | 1
分部小计
新建工程
给水-冷水系统
1 | 031001006038 | 塑料管 | 1.安装部位:室内 2.介质:给水 3.材质、规格:PPR管-DN20,管系列S5,公称压力:1.25MPa 4.连接形式:热熔承插式连接 5.压力试验及吹、洗设计要求:水压试验、水冲洗，管道消毒，符合图纸设计及相关施工验收规范要求 6.所有的管道在穿越防火隔墙,楼板和防火墙处的空隙采用防火封堵材料封堵,封堵完后表面光滑 7.备注:其它未说明事宜详见设计图纸及相关规范要求 |  | m | 7.6
2 | 031001006039 | 塑料管 | 1.安装部位:室内 2.介质:给水 |  | m | 9.09
本页小计
注：为计取规费等的使用，可在表中增设其中：“定额人工费”。
表—08
分部分项工程和单价措施项目清单与计价表
工程名称：给排水工程 |  |  |  | 标段：新疆农业大学周转房2026年装修改造项目 |  |  |  | 第 4 页 共 10 页
序号 | 项目编码 | 项目名称 | 项目特征描述 |  | 计量单位 | 工程量 | 金额（元）
[7 empty] | 综合单价 |  | 合价 | 其中
暂估价
3.材质、规格:PPR管-DN25,管系列S5,公称压力:1.25MPa 4.连接形式:热熔承插式连接 5.压力试验及吹、洗设计要求:水压试验、水冲洗，管道消毒，符合图纸设计及相关施工验收规范要求 6.所有的管道在穿越防火隔墙,楼板和防火墙处的空隙采用防火封堵材料封堵,封堵完后表面光滑 7.备注:其它未说明事宜详见设计图纸及相关规范要求
3 | 031001006040 | 塑料管 | 1.安装部位:室内 2.介质:给水 3.材质、规格:PPR管-DN32,管系列S5,公称压力:1.25MPa 4.连接形式:热熔承插式连接 5.压力试验及吹、洗设计要求:水压试验、水冲洗，管道消毒，符合图纸设计及相关施工验收规范要求 6.所有的管道在穿越防火隔墙,楼板和防火墙处的空隙采用防火封堵材料封堵,封堵完后表面光滑 7.备注:其它未说明事宜详见设计图纸及相关规范要求 |  | m | 0.78
4 | 031003010011 | 软接头(软管） | 1.名称:不锈钢金属软管 2.规格:DN25，PN1.0MPa 3.备注:其它未说明事宜详见设计图纸及相关规范要求 |  | 个 | 2
5 | 031003001036 | 螺纹阀门 | 1.名称:低阻力倒流防 |  | 个 | 2
本页小计
注：为计取规费等的使用，可在表中增设其中：“定额人工费”。
表—08
分部分项工程和单价措施项目清单与计价表
工程名称：给排水工程 |  |  |  | 标段：新疆农业大学周转房2026年装修改造项目 |  |  |  | 第 5 页 共 10 页
序号 | 项目编码 | 项目名称 | 项目特征描述 |  | 计量单位 | 工程量 | 金额（元）
[7 empty] | 综合单价 |  | 合价 | 其中
暂估价
止器 2.材质:铸钢 3.规格、压力等级:DN25 4.连接形式:螺纹连接 5.备注:其它未说明事宜详见设计图纸及相关规范要求
6 | 031003001037 | 螺纹阀门 | 1.名称:截止阀 2.材质:铸钢 3.规格、压力等级:DN20 4.连接形式:螺纹连接 5.备注:其它未说明事宜详见设计图纸及相关规范要求 |  | 个 | 5
7 | 031003001038 | 螺纹阀门 | 1.名称:截止阀 2.材质:铸钢 3.规格、压力等级:DN25 4.连接形式:螺纹连接 5.备注:其它未说明事宜详见设计图纸及相关规范要求 |  | 个 | 2
8 | 031003001039 | 螺纹阀门 | 1.名称:截止阀 2.材质:铸钢 3.规格、压力等级:DN32 4.连接形式:螺纹连接 5.备注:其它未说明事宜详见设计图纸及相关规范要求 |  | 个 | 1
9 | 031003013006 | 水表 | 1.名称:水表 2.型号、规格:DN32 3.备注:其它未说明事宜详见设计图纸及相关规范要求 |  | 个 | 1
10 | 031002003028 | 穿墙（板）套管 | 1.名称、类型:穿墙（板）套管 2.材质:钢制 3.规格:DN32 4.填料材质:详见设计施工图纸 5.备注:其它未说明事宜详见设计图纸及相关规范要求 |  | 个 | 2
本页小计
注：为计取规费等的使用，可在表中增设其中：“定额人工费”。
表—08
分部分项工程和单价措施项目清单与计价表
工程名称：给排水工程 |  |  |  | 标段：新疆农业大学周转房2026年装修改造项目 |  |  |  | 第 6 页 共 10 页
序号 | 项目编码 | 项目名称 | 项目特征描述 |  | 计量单位 | 工程量 | 金额（元）
[7 empty] | 综合单价 |  | 合价 | 其中
暂估价
11 | 031002003029 | 穿墙（板）套管 | 1.名称、类型:穿墙（板）套管 2.材质:钢制 3.规格:DN40 4.填料材质:详见设计施工图纸 5.备注:其它未说明事宜详见设计图纸及相关规范要求 |  | 个 | 1
分部小计
给水-热水系统
1 | 031001006041 | 塑料管 | 1.安装部位:室内 2.介质:热水 3.材质、规格:PPR管-DN20,使用条件级别1级,公称压力:0.6MPa 4.连接形式:热熔承插式连接 5.压力试验及吹、洗设计要求:水压试验、水冲洗，管道消毒，符合图纸设计及相关施工验收规范要求 6.所有的管道在穿越防火隔墙,楼板和防火墙处的空隙采用防火封堵材料封堵,封堵完后表面光滑 7.备注:其它未说明事宜详见设计图纸及相关规范要求 |  | m | 4.22
2 | 031001006042 | 塑料管 | 1.安装部位:室内 2.介质:热水 3.材质、规格:PPR管-DN25,使用条件级别1级,公称压力:0.6MPa 4.连接形式:热熔承插式连接 5.压力试验及吹、洗设计要求:水压试验、水冲洗，管道消毒，符合图纸设计及相关施工验收规范要求 6.所有的管道在穿越防火隔墙,楼板和防火墙 |  | m | 7.74
本页小计
注：为计取规费等的使用，可在表中增设其中：“定额人工费”。
表—08
分部分项工程和单价措施项目清单与计价表
工程名称：给排水工程 |  |  |  | 标段：新疆农业大学周转房2026年装修改造项目 |  |  |  | 第 7 页 共 10 页
序号 | 项目编码 | 项目名称 | 项目特征描述 |  | 计量单位 | 工程量 | 金额（元）
[7 empty] | 综合单价 |  | 合价 | 其中
暂估价
处的空隙采用防火封堵材料封堵,封堵完后表面光滑 7.备注:其它未说明事宜详见设计图纸及相关规范要求
3 | 031003010012 | 软接头(软管） | 1.名称:不锈钢金属软管 2.规格:DN25，PN1.0MPa 3.备注:其它未说明事宜详见设计图纸及相关规范要求 |  | 个 | 2
4 | 031003001040 | 螺纹阀门 | 1.名称:截止阀 2.材质:铸钢 3.规格、压力等级:DN20 4.连接形式:螺纹连接 5.备注:其它未说明事宜详见设计图纸及相关规范要求 |  | 个 | 3
5 | 031003001041 | 螺纹阀门 | 1.名称:截止阀 2.材质:铸钢 3.规格、压力等级:DN25 4.连接形式:螺纹连接 5.备注:其它未说明事宜详见设计图纸及相关规范要求 |  | 个 | 2
6 | 031003001042 | 螺纹阀门 | 1.名称:止回阀 2.材质:铸钢 3.规格、压力等级:DN25 4.连接形式:螺纹连接 5.备注:其它未说明事宜详见设计图纸及相关规范要求 |  | 个 | 2
7 | 031002003030 | 穿墙（板）套管 | 1.名称、类型:穿墙（板）套管 2.材质:钢制 3.规格:DN32 4.填料材质:详见设计施工图纸 5.备注:其它未说明事宜详见设计图纸及相关规范要求 |  | 个 | 1
本页小计
注：为计取规费等的使用，可在表中增设其中：“定额人工费”。
表—08
分部分项工程和单价措施项目清单与计价表
工程名称：给排水工程 |  |  |  | 标段：新疆农业大学周转房2026年装修改造项目 |  |  |  | 第 8 页 共 10 页
序号 | 项目编码 | 项目名称 | 项目特征描述 |  | 计量单位 | 工程量 | 金额（元）
[7 empty] | 综合单价 |  | 合价 | 其中
暂估价
8 | 031002003031 | 穿墙（板）套管 | 1.名称、类型:穿墙（板）套管 2.材质:钢制 3.规格:DN40 4.填料材质:详见设计施工图纸 5.备注:其它未说明事宜详见设计图纸及相关规范要求 |  | 个 | 1
分部小计
排水系统
1 | 031001006043 | 塑料管 | 1.安装部位:室内 2.介质:排水 3.材质、规格:UPVC排水管-DN50 4.连接形式:承插粘接 5.压力试验及吹、洗设计要求:水压试验、水冲洗，符合图纸设计及相关施工验收规范要求 6.所有的管道在穿越防火隔墙,楼板和防火墙处的空隙采用防火封堵材料封堵,封堵完后表面光滑 7.备注:其它未说明事宜详见设计图纸及相关规范要求 |  | m | 6.23
2 | 031001006044 | 塑料管 | 1.安装部位:室内 2.介质:排水 3.材质、规格:UPVC排水管-DN100 4.连接形式:承插粘接 5.压力试验及吹、洗设计要求:水压试验、水冲洗，符合图纸设计及相关施工验收规范要求 6.所有的管道在穿越防火隔墙,楼板和防火墙处的空隙采用防火封堵材料封堵,封堵完后表面光滑 7.备注:其它未说明事宜详见设计图纸及相关规范要求 |  | m | 1.53
本页小计
注：为计取规费等的使用，可在表中增设其中：“定额人工费”。
表—08
分部分项工程和单价措施项目清单与计价表
工程名称：给排水工程 |  |  |  | 标段：新疆农业大学周转房2026年装修改造项目 |  |  |  | 第 9 页 共 10 页
序号 | 项目编码 | 项目名称 | 项目特征描述 |  | 计量单位 | 工程量 | 金额（元）
[7 empty] | 综合单价 |  | 合价 | 其中
暂估价
3 | 031004014019 | 给、排水附(配)件 | 1.名称:地漏 2.型号、规格:DN100,水封深度不得小于50mm 3.安装方式:详新22S1-159 II型 4.备注:其它未说明事宜详见设计图纸及相关规范要求 |  | 个 | 1
4 | 031004006006 | 大便器 | 1.名称:蹲便器 2.材质:陶瓷 3.规格、类型:自带水封,水封深度不得小于50mm 4.组装形式:详新22S1-107 5.备注:其它未说明事宜详见设计图纸及相关规范要求 |  | 组 | 1
5 | 031004004006 | 洗涤盆 | 1.名称:洗菜盆 2.规格、类型:水封深度不得小于50mm 3.组装形式:含水龙头 4.备注:其它未说明事宜详见设计图纸及相关规范要求 |  | 组 | 1
6 | 031004003006 | 洗脸盆 | 1.名称:洗脸盆 2.材质:陶瓷 3.规格、类型:感应式 水封深度不得小于50mm 4.组装形式:详新22S1-21 5.附件名称、数量:含水龙头 6.备注:其它未说明事宜详见设计图纸及相关规范要求 |  | 组 | 1
7 | 031004014020 | 给、排水附(配)件 | 1.名称:洗衣机地漏 2.型号、规格:DN50,水封深度不得小于50mm 3.备注:其它未说明事宜详见设计图纸及相关规范要求 |  | 个 | 1
8 | 031002003032 | 穿墙（板）套管 | 1.名称、类型:穿墙（板）套管 2.材质:钢制 |  | 个 | 4
本页小计
注：为计取规费等的使用，可在表中增设其中：“定额人工费”。
表—08
分部分项工程和单价措施项目清单与计价表
工程名称：给排水工程 |  |  |  | 标段：新疆农业大学周转房2026年装修改造项目 |  |  |  | 第 10 页 共 10 页
序号 | 项目编码 | 项目名称 | 项目特征描述 |  | 计量单位 | 工程量 | 金额（元）
[7 empty] | 综合单价 |  | 合价 | 其中
暂估价
3.规格:DN80 4.填料材质:详见设计施工图纸 5.备注:其它未说明事宜详见设计图纸及相关规范要求
9 | 031002003033 | 穿墙（板）套管 | 1.名称、类型:穿墙（板）套管 2.材质:钢制 3.规格:DN150 4.填料材质:详见设计施工图纸 5.备注:其它未说明事宜详见设计图纸及相关规范要求 |  | 个 | 2
分部小计
废水系统
1 | 031001006045 | 塑料管 | 1.安装部位:室内 2.介质:废水 3.材质、规格:UPVC排水管-DN50 4.连接形式:承插粘接 5.压力试验及吹、洗设计要求:水压试验、水冲洗，符合图纸设计及相关施工验收规范要求 6.所有的管道在穿越防火隔墙,楼板和防火墙处的空隙采用防火封堵材料封堵,封堵完后表面光滑 7.备注:其它未说明事宜详见设计图纸及相关规范要求 |  | m | 2.29
分部小计
分部小计
分部小计
措施项目
1 | 031301017018 | 脚手架搭拆 | 脚手架搭拆 |  | 项 | 1
分部小计
本页小计
合计
注：为计取规费等的使用，可在表中增设其中：“定额人工费”。
表—08

## 表-11 总价措施项目清单与计价表【给排水工程】_5
总价措施项目清单与计价表
工程名称：给排水工程 |  |  | 标段：新疆农业大学周转房2026年装修改造项目 |  |  |  |  | 第 1 页 共 2 页
序号 | 项目编码 | 项目名称 |  | 计算基础 | 费率(%) | 金额(元) | 调整费率(%) |  | 调整后金额(元) | 备注
1 | 031302001052 | 安全文明施工
2 | 031302001053 | 其中：环境保护费、文明施工费、安全施工费 |  | 分部分项人工费+单价措施项目人工费 | 0
3 | 031302001054 | 其中：临时设施费 |  | 分部分项人工费+单价措施项目人工费 | 1.61
4 | 031302002018 | 夜间施工增加费 |  |  | 0 |  |  |  |  | 按实际发生计取，不发生不计取。
5 | 031302004018 | 二次搬运费 |  | 分部分项人工费+单价措施项目人工费 | 0
6 | 031302005018 | 冬雨季施工增加费 |  |  | 0 |  |  |  |  | 不发生不计取，在编制施工招标文件时依据工程实际情况，结合市场编制费用清单。
7 | 031302006018 | 已完工程及设备保护费 |  | 分部分项人工费+单价措施项目人工费 | 0.07
8 | 031301009018 | 特殊地区增加费 |  |  | 0 |  |  |  |  | 结合工程实际情况，按相关规定计取(高海拔地区施工增加费计算过程详见【取费设置】-【高海拔地区施工增加费】功能界面)
9 | X031302008018 | 工程定位复测、点交清理费 |  | 分部分项人工费+单价措施项目人工费 | 0.27
10 | X031302010052 | 检验试验费
11 | X031302010053 | 其中：自检试验费 |  |  | 0
12 | X031302010054 | 其中：检验试验配合费 |  | 分部分项人工费+单价措施项目人工费 | 0.18
13 | 03B991018001 | 竣工档案编制费 |  | 分部分项人工费+单价 | 0.32
编制人（造价人员）： | [7 empty] | 复核人（造价工程师）：
注：1.“计算基础”中安全文明施工费可为“定额基价”、“定额人工费”或“定额人工费+定额机械费”，其他项目可为“定额人工费”或“定额人工费+定额机械费”。 2.按施工方案计算的措施费，若无“计算基础”和“费率”的数值，也可只填“金额”数值，但应在备注栏说明施工方案出处或计算方法。
表-11
总价措施项目清单与计价表
工程名称：给排水工程 |  |  | 标段：新疆农业大学周转房2026年装修改造项目 |  |  |  |  | 第 2 页 共 2 页
序号 | 项目编码 | 项目名称 |  | 计算基础 | 费率(%) | 金额(元) | 调整费率(%) |  | 调整后金额(元) | 备注
措施项目人工费
合 计
编制人（造价人员）： | [7 empty] | 复核人（造价工程师）：
注：1.“计算基础”中安全文明施工费可为“定额基价”、“定额人工费”或“定额人工费+定额机械费”，其他项目可为“定额人工费”或“定额人工费+定额机械费”。 2.按施工方案计算的措施费，若无“计算基础”和“费率”的数值，也可只填“金额”数值，但应在备注栏说明施工方案出处或计算方法。
表-11

## 表-12 其他项目清单与计价汇总表【给排水工程】_5
其他项目清单与计价汇总表
工程名称：给排水工程 |  | 标段：新疆农业大学周转房2026年装修改造项目 |  |  | 第 1 页 共 1 页
序号 | 项目名称 |  | 金额(元) | 结算金额(元) |  | 备注
1 | 暂列金额 |  |  |  |  | 明细详见表-12-1
2 | 暂估价
2.1 | 材料暂估价 |  | — |  |  | 明细详见表-12-2
2.2 | 专业工程暂估价 |  |  |  |  | 明细详见表-12-3
2.3 | 施工技术专项措施项目暂估价 |  |  |  |  | 明细详见表-12-7
3 | 计日工 |  |  |  |  | 明细详见表-12-4
4 | 总承包服务费 |  |  |  |  | 明细详见表-12-5
合 计 | [5 empty] | —
注：材料（工程设备）暂估单价进入清单项目综合单价，此处不汇总。
表-12

## 表-12-1 暂列金额明细表【给排水工程】_5
暂列金额明细表
工程名称：给排水工程 |  | 标段：新疆农业大学周转房2026年装修改造项目 |  |  | 第 1 页 共 1 页
序号 | 项目名称 |  | 计量单位 | 暂定金额(元) |  | 备注
1
合 计 | [5 empty] | —
注：此表由招标人填写，如不能详列，也可只列暂列金额总额，投标人应将上述暂列金额计入投标总价中。
表—12—1

## 表-13 规费、税金项目清单与计价表【给排水工程】_5
规费、税金项目计价表
工程名称：给排水工程 |  | 标段：新疆农业大学周转房2026年装修改造项目 |  |  | 第 1 页 共 1 页
序号 | 项目名称 |  | 计算基础 | 计算基数 |  | 计算费率(%) | 金额（元）
1 | 规费 |  | 社会保险费+住房公积金
1.1 | 社会保险费 |  | 养老保险费+失业保险费+医疗保险费(生育保险费)+工伤保险费
1.11 | 养老保险费 |  | 分部分项人工费+单价措施项目人工费 |  |  | 7.13
1.12 | 失业保险费 |  | 分部分项人工费+单价措施项目人工费 |  |  | 0.28
1.13 | 医疗保险费(生育保险费) |  | 分部分项人工费+单价措施项目人工费 |  |  | 1.58
1.14 | 工伤保险费 |  | 分部分项人工费+单价措施项目人工费 |  |  | 0.19
1.2 | 住房公积金 |  | 分部分项人工费+单价措施项目人工费 |  |  | 1.05
2 | 税金 |  | 税前工程造价 |  |  | 9
合计
编制人（造价人员）： |  |  |  |  | 复核人（造价工程师）：
表-13

## 表-04 单位工程投标报价汇总表【建筑与装饰工程】_6
单位工程投标报价汇总表
工程名称：建筑与装饰工程 |  | 标段：新疆农业大学周转房2026年装修改造项目 |  | 第 1 页 共 1 页
序号 | 汇总内容 |  | 金额(元) |  | 其中：暂估价(元)
一 | 分部分项工程费
1.1 | 拆除工程
1.2 | 新建工程
二 | 措施项目费
2.1 | 单价措施项目费
2.2 | 总价措施项目费
2.21 | 其中：安全文明施工费
三 | 其他项目费
3.1 | 暂列金额
3.2 | 暂估价
3.3 | 计日工
3.4 | 总承包服务费
四 | 规费
五 | 税前工程造价
六 | 税金
投标报价合计=一+二+三+四+六
注：本表适用于单位工程招标控制价或投标报价的汇总，如无单位工程划分，单项工程也使用本表汇总
表—04

## 表-08 分部分项工程和单价措施项目清单与计价表【建筑与装_6
分部分项工程和单价措施项目清单与计价表
工程名称：建筑与装饰工程 |  |  |  | 标段：新疆农业大学周转房2026年装修改造项目 |  |  |  | 第 1 页 共 12 页
序号 | 项目编码 | 项目名称 | 项目特征描述 |  | 计量单位 | 工程量 | 金额（元）
[7 empty] | 综合单价 |  | 合价 | 其中
暂估价
分部分项
拆除工程
1 | 011601001012 | 室内墙体拆除 | 1.名称:室内墙体拆除 2.拆除部位:室内隔墙拆除，含新开门洞等，具体详设计要求 3.垃圾外运:拆除垃圾运输设备，施工方自行考虑，垃圾的弃运地点需满足业主要求及《新疆乌鲁木齐市城市建筑垃圾管理办法》进行弃置；所用机械、运距及垃圾处置费施工单位在投标报价时综合考虑 4.备注:其它未说明事宜详见设计图纸及相关规范要求 |  | m3 | 1.23
2 | 011601001013 | 蹲台、洁具等拆除 | 1.名称:蹲台、洁具等拆除 2.拆除部位:卫生间 3.砌体表面的附着物种类:瓷砖 4.垃圾外运:拆除垃圾运输设备，施工方自行考虑，垃圾的弃运地点需满足业主要求及《新疆乌鲁木齐市城市建筑垃圾管理办法》进行弃置；所用机械、运距及垃圾处置费施工单位在投标报价时综合考虑 5.备注:其它未说明事宜详见设计图纸及相关规范要求 |  | m3 | 0.12
3 | 011609002006 | 隔断拆除 | 1.名称:隔断拆除 2.拆除部位:卫生间淋浴隔断 3.垃圾外运:拆除垃圾运输设备，施工方自行考虑，垃圾的弃运地点需满足业主要求及《新疆乌鲁木齐市城市建筑垃圾管理办法》进行弃置；所用机械、运距及 |  | m2 | 6.29
本页小计
注：为计取规费等的使用，可在表中增设其中：“定额人工费”。
表—08
分部分项工程和单价措施项目清单与计价表
工程名称：建筑与装饰工程 |  |  |  | 标段：新疆农业大学周转房2026年装修改造项目 |  |  |  | 第 2 页 共 12 页
序号 | 项目编码 | 项目名称 | 项目特征描述 |  | 计量单位 | 工程量 | 金额（元）
[7 empty] | 综合单价 |  | 合价 | 其中
暂估价
垃圾处置费施工单位在投标报价时综合考虑 4.备注:其它未说明事宜详见设计图纸及相关规范要求
4 | 011605002019 | 地面块料拆除 | 1.名称:地面块料拆除 2.拆除部位:卫生间、洗漱台地砖，具体位置详设计图纸 3.垃圾外运:拆除垃圾运输设备，施工方自行考虑，垃圾的弃运地点需满足业主要求及《新疆乌鲁木齐市城市建筑垃圾管理办法》进行弃置；所用机械、运距及垃圾处置费施工单位在投标报价时综合考虑 4.备注:其它未说明事宜详见设计图纸及相关规范要求 |  | m2 | 5.65
5 | 011604001006 | 水泥砂浆地面拆除 | 1.名称:水泥砂浆地面拆除 2.拆除部位:阳台 3.垃圾外运:拆除垃圾运输设备，施工方自行考虑，垃圾的弃运地点需满足业主要求及《新疆乌鲁木齐市城市建筑垃圾管理办法》进行弃置；所用机械、运距及垃圾处置费施工单位在投标报价时综合考虑 4.备注:其它未说明事宜详见设计图纸及相关规范要求 |  | m2 | 4.47
6 | 011404014005 | 地板革铲除 | 1.名称:地板革铲除 2.拆除部位:室内地面 3.垃圾外运:拆除垃圾运输设备，施工方自行考虑，垃圾的弃运地点需满足业主要求及《新疆乌鲁木齐市城市建筑垃圾管理办法》进行弃置；所用机械、运距及 |  | m2 | 41.27
本页小计
注：为计取规费等的使用，可在表中增设其中：“定额人工费”。
表—08
分部分项工程和单价措施项目清单与计价表
工程名称：建筑与装饰工程 |  |  |  | 标段：新疆农业大学周转房2026年装修改造项目 |  |  |  | 第 3 页 共 12 页
序号 | 项目编码 | 项目名称 | 项目特征描述 |  | 计量单位 | 工程量 | 金额（元）
[7 empty] | 综合单价 |  | 合价 | 其中
暂估价
垃圾处置费施工单位在投标报价时综合考虑 4.备注:其它未说明事宜详见设计图纸及相关规范要求
7 | 011605002020 | 立面块料拆除 | 1.名称:立面块料拆除 2.拆除部位:卫生间、洗漱台地砖，具体位置详设计图纸 3.垃圾外运:拆除垃圾运输设备，施工方自行考虑，垃圾的弃运地点需满足业主要求及《新疆乌鲁木齐市城市建筑垃圾管理办法》进行弃置；所用机械、运距及垃圾处置费施工单位在投标报价时综合考虑 4.备注:其它未说明事宜详见设计图纸及相关规范要求 |  | m2 | 25.92
8 | 011604002007 | 立面乳胶漆拆除 | 1.名称:立面乳胶漆拆除 2.拆除部位:室内内墙及部分零星拆除 3.垃圾外运:拆除垃圾运输设备，施工方自行考虑，垃圾的弃运地点需满足业主要求及《新疆乌鲁木齐市城市建筑垃圾管理办法》进行弃置；所用机械、运距及垃圾处置费施工单位在投标报价时综合考虑 4.备注:其它未说明事宜详见设计图纸及相关规范要求 |  | m2 | 114.24
9 | 011605002021 | 踢脚线拆除 | 1.名称:踢脚线拆除 2.拆除部位:室内内墙及部分零星拆除 3.垃圾外运:拆除垃圾运输设备，施工方自行考虑，垃圾的弃运地点需满足业主要求及《新疆乌鲁木齐市城市建筑垃圾管理办法》进行弃 |  | m2 | 7.23
本页小计
注：为计取规费等的使用，可在表中增设其中：“定额人工费”。
表—08
分部分项工程和单价措施项目清单与计价表
工程名称：建筑与装饰工程 |  |  |  | 标段：新疆农业大学周转房2026年装修改造项目 |  |  |  | 第 4 页 共 12 页
序号 | 项目编码 | 项目名称 | 项目特征描述 |  | 计量单位 | 工程量 | 金额（元）
[7 empty] | 综合单价 |  | 合价 | 其中
暂估价
置；所用机械、运距及垃圾处置费施工单位在投标报价时综合考虑 4.备注:其它未说明事宜详见设计图纸及相关规范要求
10 | 011604003007 | 天棚面层拆除 | 1.名称:天棚面层拆除 2.拆除部位:室内天棚面层及零星拆除 3.垃圾外运:拆除垃圾运输设备，施工方自行考虑，垃圾的弃运地点需满足业主要求及《新疆乌鲁木齐市城市建筑垃圾管理办法》进行弃置；所用机械、运距及垃圾处置费施工单位在投标报价时综合考虑 4.备注:其它未说明事宜详见设计图纸及相关规范要求 |  | m2 | 44.86
11 | 011610002019 | 整樘木门拆除 | 1.名称:整樘木门拆除 2.门窗洞口尺寸:详见设计图纸 3.垃圾外运:拆除垃圾运输设备，施工方自行考虑，垃圾的弃运地点需满足业主要求及《新疆乌鲁木齐市城市建筑垃圾管理办法》进行弃置；所用机械、运距及垃圾处置费施工单位在投标报价时综合考虑 4.备注:其它未说明事宜详见设计图纸及相关规范要求 |  | 樘 | 3
12 | 011610002020 | 防盗门门拆除 | 1.名称:防盗门门拆除 2.门窗洞口尺寸:详见设计图纸 3.垃圾外运:拆除垃圾运输设备，施工方自行考虑，垃圾的弃运地点需满足业主要求及《新疆乌鲁木齐市城市建筑垃圾管理办法》进行弃 |  | 樘 | 1
本页小计
注：为计取规费等的使用，可在表中增设其中：“定额人工费”。
表—08
分部分项工程和单价措施项目清单与计价表
工程名称：建筑与装饰工程 |  |  |  | 标段：新疆农业大学周转房2026年装修改造项目 |  |  |  | 第 5 页 共 12 页
序号 | 项目编码 | 项目名称 | 项目特征描述 |  | 计量单位 | 工程量 | 金额（元）
[7 empty] | 综合单价 |  | 合价 | 其中
暂估价
置；所用机械、运距及垃圾处置费施工单位在投标报价时综合考虑 4.备注:其它未说明事宜详见设计图纸及相关规范要求
13 | 011610002021 | 金属窗拆除 | 1.名称:塑钢窗拆除 2.名称:阳台窗 3.门窗洞口尺寸:详见图纸 4.垃圾外运:拆除垃圾运输设备，施工方自行考虑，垃圾的弃运地点需满足业主要求及《新疆乌鲁木齐市城市建筑垃圾管理办法》进行弃置；所用机械、运距及垃圾处置费施工单位在投标报价时综合考虑 5.备注:其它未说明事宜详见设计图纸及相关规范要求 |  | 樘 | 2
14 | 010801005013 | 门联窗门框拆除 | 1.名称:门联窗门框拆除 2.门窗洞口尺寸:详见设计图纸 3.垃圾外运:拆除垃圾运输设备，施工方自行考虑，垃圾的弃运地点需满足业主要求及《新疆乌鲁木齐市城市建筑垃圾管理办法》进行弃置；所用机械、运距及垃圾处置费施工单位在投标报价时综合考虑 4.备注:其它未说明事宜详见设计图纸及相关规范要求 |  | 樘 | 1
15 | 011614002007 | 立、衣柜拆除 | 1.名称:立柜拆除 2.柜体材质:木质 3.垃圾外运:拆除垃圾运输设备，施工方自行考虑，垃圾的弃运地点需满足业主要求及《新疆乌鲁木齐市城市建筑垃圾管理办法》进行弃 |  | m | 1.51
本页小计
注：为计取规费等的使用，可在表中增设其中：“定额人工费”。
表—08
分部分项工程和单价措施项目清单与计价表
工程名称：建筑与装饰工程 |  |  |  | 标段：新疆农业大学周转房2026年装修改造项目 |  |  |  | 第 6 页 共 12 页
序号 | 项目编码 | 项目名称 | 项目特征描述 |  | 计量单位 | 工程量 | 金额（元）
[7 empty] | 综合单价 |  | 合价 | 其中
暂估价
置；所用机械、运距及垃圾处置费施工单位在投标报价时综合考虑 4.备注:其它未说明事宜详见设计图纸及相关规范要求
16 | 011614003007 | 窗台板拆除 | 1.名称:窗台板拆除 2.材质:石材 3.垃圾外运:拆除垃圾运输设备，施工方自行考虑，垃圾的弃运地点需满足业主要求及《新疆乌鲁木齐市城市建筑垃圾管理办法》进行弃置；所用机械、运距及垃圾处置费施工单位在投标报价时综合考虑 4.备注:其它未说明事宜详见设计图纸及相关规范要求 |  | m | 4.55
分部小计
新建工程
1 | 040305004007 | 内墙 | 1.名称:内墙 2.材料品种、规格:普通砖 3.其他:拆除墙体新砌、原窗户堵洞、各类管道立管包管 4.备注:其它未说明事宜详见设计图纸及相关规范要求 |  | m3 | 1.23
2 | 011302001014 | 铝扣板集成吊顶 | 1.名称:铝扣板集成吊顶 2.部位:厨房、卫生间等 3.龙骨材料种类、规格、中距:50系列轻钢龙骨间距600mm，∅8全丝螺杆吊筋，L型铝型材收边龙骨，主龙骨间距600，副龙骨间距300 4.吊顶形式、吊杆规格、高度:吊杆间距同主龙骨 |  | m2 | 4.13
本页小计
注：为计取规费等的使用，可在表中增设其中：“定额人工费”。
表—08
分部分项工程和单价措施项目清单与计价表
工程名称：建筑与装饰工程 |  |  |  | 标段：新疆农业大学周转房2026年装修改造项目 |  |  |  | 第 7 页 共 12 页
序号 | 项目编码 | 项目名称 | 项目特征描述 |  | 计量单位 | 工程量 | 金额（元）
[7 empty] | 综合单价 |  | 合价 | 其中
暂估价
5.面层材料品种、规格:铝扣板面层300*300mm 6.备注:其它未说明事宜详见设计图纸及相关规范要求
3 | 011407002007 | 乳胶漆天棚 | 1.名称:乳胶漆天棚 2.部位:有水房间之外房间 3.面层做法:二遍乳胶漆、含空鼓部位处理、原面层清灰等 4.抹灰厚度、材料种类:详设计要求 5.备注:其它未说明事宜详见设计图纸及相关规范要求 |  | m2 | 35.9
4 | 011204003007 | 块料墙面 | 1.名称:块料墙面 2.安装方式:粘贴 3.面层材料品种、规格、颜色:300*600mm白色墙砖 4.缝宽、嵌缝材料种类:详设计要求 5.其他:需做美缝处理 6.备注:其它未说明事宜详见设计图纸及相关规范要求 |  | m2 | 16.08
5 | 011406001007 | 乳胶漆内墙面 | 1.名称:乳胶漆内墙面 2.部位:有水房间之外房间（含其他零星修补） 3.面层油漆品种、刷漆遍数:二遍乳胶漆、含空鼓部位处理、原面层清灰等 4.备注:其它未说明事宜详见设计图纸及相关规范要求 |  | m2 | 109.08
6 | 011207001007 | 墙面装饰木板 | 1.名称:墙面装饰木板 2.部位:详见图纸 3.备注:其它未说明事宜详见设计图纸及相关规范要求 |  | m2 | 6.72
7 | 011504001007 | 木质板暖气罩 | 1.名称:木质板暖气罩 |  | m2 | 2.46
本页小计
注：为计取规费等的使用，可在表中增设其中：“定额人工费”。
表—08
分部分项工程和单价措施项目清单与计价表
工程名称：建筑与装饰工程 |  |  |  | 标段：新疆农业大学周转房2026年装修改造项目 |  |  |  | 第 8 页 共 12 页
序号 | 项目编码 | 项目名称 | 项目特征描述 |  | 计量单位 | 工程量 | 金额（元）
[7 empty] | 综合单价 |  | 合价 | 其中
暂估价
2.暖气罩材质:木质 3.备注:其它未说明事宜详见设计图纸及相关规范要求
8 | 011102003019 | 卫生间楼地面 | 1.名称:卫生间楼地面 2.面层材料品种、规格、颜色:防滑地砖地面300*300mm 3.嵌缝材料种类:美缝处理，做法详设计 4.做法:含空鼓部位处理，具体详设计要求 5.备注:其它未说明事宜详见设计图纸及相关规范要求 |  | m2 | 1.56
9 | 011102003020 | 厨房块料楼地面 | 1.名称:厨房块料楼地面 2.面层材料品种、规格、颜色:地砖地面800*800mm 3.嵌缝材料种类:美缝处理，做法详设计 4.做法:含空鼓部位处理，具体详设计要求 5.备注:其它未说明事宜详见设计图纸及相关规范要求 |  | m2 | 2.65
10 | 011102003021 | 其他房间块料楼地面 | 1.名称:其他房间块料楼地面 2.面层材料品种、规格、颜色:地砖地面800*800mm 3.嵌缝材料种类:美缝处理，做法详设计 4.做法:含空鼓部位处理，具体详设计要求 5.备注:其它未说明事宜详见设计图纸及相关规范要求 |  | m2 | 36.36
11 | 010904001013 | 卫生间地面（楼面）卷材防水 | 1.名称:卫生间第地面（楼面）卷材防水 2.防水层数:2层 3.防水层做法:丙纶布 4.反边高度:卫生间洗手盆区1.2m，淋浴区2m |  | m2 | 8.31
本页小计
注：为计取规费等的使用，可在表中增设其中：“定额人工费”。
表—08
分部分项工程和单价措施项目清单与计价表
工程名称：建筑与装饰工程 |  |  |  | 标段：新疆农业大学周转房2026年装修改造项目 |  |  |  | 第 9 页 共 12 页
序号 | 项目编码 | 项目名称 | 项目特征描述 |  | 计量单位 | 工程量 | 金额（元）
[7 empty] | 综合单价 |  | 合价 | 其中
暂估价
，其余0.3m 5.备注:其它未说明事宜详见设计图纸及相关规范要求
12 | 010904001014 | 厨房地面（楼面）卷材防水 | 1.名称:卫生间第地面（楼面）卷材防水 2.防水层数:2层 3.防水层做法:GS防水涂料 4.反边高度:上翻300mm 5.备注:其它未说明事宜详见设计图纸及相关规范要求 |  | m2 | 7.14
13 | 020204009007 | 石材过门石 | 1.名称:石材过门石 2.位置:卫生间门口、阳台门口 3.其他:详见设计图纸 4.备注:其它未说明事宜详见设计图纸及相关规范要求 |  | m | 1.24
14 | 011105005007 | 木质踢脚线 | 1.名称:木质踢脚线 2.踢脚线高度:50mm 3.粘贴层厚度、材料种类:详设计要求 4.面层材料品种、规格、颜色:详设计要求 5.其他:含切割安装基层等一切与之相关工作 6.备注:其它未说明事宜详见设计图纸及相关规范要求 |  | m2 | 2.15
15 | 010802001015 | 钢质防盗门 | 1.名称:钢质防盗门 2.门代号及洞口尺寸:M0921 3.门框、扇材质:具体做法详设计要求 4.五金安装及其他:五金均必须按各自选用图集配备齐全 5.备注:其它未说明事宜详见设计图纸及相关规范要求 |  | m2 | 1.89
16 | 010801002007 | 木质门带套 | 1.名称:木质门带套 2.门代号及洞口尺寸:M0921，具体详见设计 |  | 樘 | 3
本页小计
注：为计取规费等的使用，可在表中增设其中：“定额人工费”。
表—08
分部分项工程和单价措施项目清单与计价表
工程名称：建筑与装饰工程 |  |  |  | 标段：新疆农业大学周转房2026年装修改造项目 |  |  |  | 第 10 页 共 12 页
序号 | 项目编码 | 项目名称 | 项目特征描述 |  | 计量单位 | 工程量 | 金额（元）
[7 empty] | 综合单价 |  | 合价 | 其中
暂估价
图纸 3.位置:卧室、入户门 4.门框、扇材质:木质门 5.五金安装及其他:五金均必须按各自选用图集配备齐全 6.备注:其它未说明事宜详见设计图纸及相关规范要求 7.五金安装及其他:五金均必须按各自选用图集配备齐全 8.备注:其它未说明事宜详见设计图纸及相关规范要求
17 | 010802004005 | 铝合金双玻推拉门 | 1.名称:铝合金双玻推拉门 2.门代号及洞口尺寸:根据现有门洞调整门尺寸，具体详见设计图纸 3.位置:卫生间 4.门框、扇材质:铝合金门、铝合金门套 5.玻璃品种、厚度:双层玻璃 6.五金安装及其他:五金均必须按各自选用图集配备齐全 7.备注:其它未说明事宜详见设计图纸及相关规范要求 |  | m2 | 3.52
18 | 010807001010 | 金属（塑钢、断桥）窗 | 1.名称:金属（塑钢、断桥）窗 2.框、扇材质:详设计要求 3.玻璃品种、厚度:详设计要求 4.备注:其它未说明事宜详见设计图纸及相关规范要求 |  | m2 | 4.65
19 | 010807001011 | 窗户维修 | 1.名称:窗户维修 2.做法:整窗维修、包含窗扇胶条更换、五金维修等所有内容 3.其他:包含原有旧窗 |  | 樘 | 2
本页小计
注：为计取规费等的使用，可在表中增设其中：“定额人工费”。
表—08
分部分项工程和单价措施项目清单与计价表
工程名称：建筑与装饰工程 |  |  |  | 标段：新疆农业大学周转房2026年装修改造项目 |  |  |  | 第 11 页 共 12 页
序号 | 项目编码 | 项目名称 | 项目特征描述 |  | 计量单位 | 工程量 | 金额（元）
[7 empty] | 综合单价 |  | 合价 | 其中
暂估价
户的打胶工作内容，该工程施工单位投标时自行考虑 4.备注:其它未说明事宜详见设计图纸及相关规范要求
20 | 010809004015 | 石材窗台板 | 1.名称:窗台板 2.窗台板材质、规格、颜色:详设计及业主要求 3.备注:其它未说明事宜详见设计图纸及相关规范要求 |  | m2 | 0.35
21 | 011505001007 | 洗手台含成品镜柜 | 1.名称:洗手台含成品镜柜 2.位置:卫生间 3.材质、规格、颜色:详设计及业主要求 4.备注:其它未说明事宜详见设计图纸及相关规范要求 |  | 个 | 1
22 | 010801005014 | 成品木质垭口套 | 1.名称:成品木质垭口套 2.框截面尺寸:440mm，带包边 3.材质、规格、颜色:详设计及业主要求 4.备注:其它未说明事宜详见设计图纸及相关规范要求 |  | m | 11.85
23 | 011501003009 | 定制成品木质衣柜 | 1.名称:定制成品木质衣柜 2.台柜规格:高度2600mm，长度1200-1600mm（详图纸），深度600mm 3.其他:内部隔板详图纸 4.材质、规格、颜色:详设计及业主要求 5.备注:其它未说明事宜详见设计图纸及相关规范要求 |  | m | 1.23
24 | 011501009007 | 厨房低柜 | 1.名称:厨房低柜 2.台柜规格:高度800mm，宽度600mm，长度详 |  | m | 4.3
本页小计
注：为计取规费等的使用，可在表中增设其中：“定额人工费”。
表—08
分部分项工程和单价措施项目清单与计价表
工程名称：建筑与装饰工程 |  |  |  | 标段：新疆农业大学周转房2026年装修改造项目 |  |  |  | 第 12 页 共 12 页
序号 | 项目编码 | 项目名称 | 项目特征描述 |  | 计量单位 | 工程量 | 金额（元）
[7 empty] | 综合单价 |  | 合价 | 其中
暂估价
厨房设计图纸 3.台面材料种类、规格:白色石英石台面 4.材质、规格、颜色:详设计及业主要求 5.备注:其它未说明事宜详见设计图纸及相关规范要求
25 | 011302001015 | 管道水平管包封 | 1.名称:管道水平管包封 2.面层材料品种、规格:铝扣板 3.材质、规格、颜色:详设计及业主要求 4.备注:其它未说明事宜详见设计图纸及相关规范要求 |  | m2 | 3.08
26 | 011408002007 | 榻榻米 | 1.名称:榻榻米床 2.备注:其它未说明事宜详见设计图纸及相关规范要求 |  | m2 | 3.6
27 | 010810001007 | 窗帘杆 | 1.名称:窗帘杆 2.备注:其它未说明事宜详见设计图纸及相关规范要求 |  | m | 8.68
分部小计
分部小计
措施项目
分部小计
本页小计
合计
注：为计取规费等的使用，可在表中增设其中：“定额人工费”。
表—08

## 表-11 总价措施项目清单与计价表【建筑与装饰工程】_6
总价措施项目清单与计价表
工程名称：建筑与装饰工程 |  |  | 标段：新疆农业大学周转房2026年装修改造项目 |  |  |  |  | 第 1 页 共 2 页
序号 | 项目编码 | 项目名称 |  | 计算基础 | 费率(%) | 金额(元) | 调整费率(%) |  | 调整后金额(元) | 备注
1 | 011707001025 | 安全文明施工
2 | 011707001026 | 其中：环境保护费、文明施工费、安全施工费 |  | 分部分项人工费+分部分项机械费+单价措施项目人工费+单价措施项目机械费 | 2.8
3 | 011707001027 | 其中：临时设施费 |  | 分部分项人工费+分部分项机械费+单价措施项目人工费+单价措施项目机械费 | 1.38
4 | 011707001028 | 其中：智慧工地基础配置费
5 | 011707002007 | 夜间施工增加费 |  |  | 0 |  |  |  |  | 按实际发生计取，不发生不计取。
6 | 011707004007 | 二次搬运费 |  | 分部分项人工费+分部分项机械费+单价措施项目人工费+单价措施项目机械费 | 0
7 | 011707005007 | 冬雨季施工增加费 |  |  | 0 |  |  |  |  | 不发生不计取，在编制施工招标文件时依据工程实际情况，结合市场编制费用清单。
8 | 011707007007 | 已完工程及设备保护费 |  | 分部分项人工费+分部分项机械费+单价措施项目人工费+单价措施项目机械费 | 0.07
9 | X011707008007 | 工程定位复测、点交清理费 |  | 分部分项人工费+分部分项机械费+单价措施项目人工费+单价措施项目机械费 | 0.08
10 | X011707010019 | 检验试验费
11 | X011707010020 | 其中：自检试验费 |  |  | 0
12 | X011707010021 | 其中：检验试验配合费 |  | 分部分项人工费+分部分项机械费+单价措施项目人工费+单价措施项目机械费 | 0.11
13 | X011707011007 | 特殊地区增加费 |  |  | 0 |  |  |  |  | 结合工程实际情
编制人（造价人员）： | [7 empty] | 复核人（造价工程师）：
注：1.“计算基础”中安全文明施工费可为“定额基价”、“定额人工费”或“定额人工费+定额机械费”，其他项目可为“定额人工费”或“定额人工费+定额机械费”。 2.按施工方案计算的措施费，若无“计算基础”和“费率”的数值，也可只填“金额”数值，但应在备注栏说明施工方案出处或计算方法。
表-11
总价措施项目清单与计价表
工程名称：建筑与装饰工程 |  |  | 标段：新疆农业大学周转房2026年装修改造项目 |  |  |  |  | 第 2 页 共 2 页
序号 | 项目编码 | 项目名称 |  | 计算基础 | 费率(%) | 金额(元) | 调整费率(%) |  | 调整后金额(元) | 备注
况，按相关规定计取(高海拔地区施工增加费计算过程详见【取费设置】-【高海拔地区施工增加费】功能界面)
14 | 01B991007001 | 竣工档案编制费 |  | 分部分项人工费+分部分项机械费+单价措施项目人工费+单价措施项目机械费 | 0.27
合 计
编制人（造价人员）： | [7 empty] | 复核人（造价工程师）：
注：1.“计算基础”中安全文明施工费可为“定额基价”、“定额人工费”或“定额人工费+定额机械费”，其他项目可为“定额人工费”或“定额人工费+定额机械费”。 2.按施工方案计算的措施费，若无“计算基础”和“费率”的数值，也可只填“金额”数值，但应在备注栏说明施工方案出处或计算方法。
表-11

## 表-12 其他项目清单与计价汇总表【建筑与装饰工程】_6
其他项目清单与计价汇总表
工程名称：建筑与装饰工程 |  | 标段：新疆农业大学周转房2026年装修改造项目 |  |  | 第 1 页 共 1 页
序号 | 项目名称 |  | 金额(元) | 结算金额(元) |  | 备注
1 | 暂列金额 |  |  |  |  | 明细详见表-12-1
2 | 暂估价
2.1 | 材料暂估价 |  | — |  |  | 明细详见表-12-2
2.2 | 专业工程暂估价 |  |  |  |  | 明细详见表-12-3
2.3 | 施工技术专项措施项目暂估价 |  |  |  |  | 明细详见表-12-7
3 | 计日工 |  |  |  |  | 明细详见表-12-4
4 | 总承包服务费 |  |  |  |  | 明细详见表-12-5
合 计 | [5 empty] | —
注：材料（工程设备）暂估单价进入清单项目综合单价，此处不汇总。
表-12

## 表-12-1 暂列金额明细表【建筑与装饰工程】_6
暂列金额明细表
工程名称：建筑与装饰工程 |  | 标段：新疆农业大学周转房2026年装修改造项目 |  |  | 第 1 页 共 1 页
序号 | 项目名称 |  | 计量单位 | 暂定金额(元) |  | 备注
1
合 计 | [5 empty] | —
注：此表由招标人填写，如不能详列，也可只列暂列金额总额，投标人应将上述暂列金额计入投标总价中。
表—12—1

## 表-13 规费、税金项目清单与计价表【建筑与装饰工程】_6
规费、税金项目计价表
工程名称：建筑与装饰工程 |  | 标段：新疆农业大学周转房2026年装修改造项目 |  |  | 第 1 页 共 1 页
序号 | 项目名称 |  | 计算基础 | 计算基数 |  | 计算费率(%) | 金额（元）
1 | 规费 |  | 社会保险费+住房公积金
1.1 | 社会保险费 |  | 养老保险费+失业保险费+医疗保险费(生育保险费)+工伤保险费
1.11 | 养老保险费 |  | 分部分项人工费+分部分项机械费+单价措施项目人工费+单价措施项目机械费 |  |  | 4.31
1.12 | 失业保险费 |  | 分部分项人工费+分部分项机械费+单价措施项目人工费+单价措施项目机械费 |  |  | 0.38
1.13 | 医疗保险费(生育保险费) |  | 分部分项人工费+分部分项机械费+单价措施项目人工费+单价措施项目机械费 |  |  | 1.37
1.14 | 工伤保险费 |  | 分部分项人工费+分部分项机械费+单价措施项目人工费+单价措施项目机械费 |  |  | 0.19
1.2 | 住房公积金 |  | 分部分项人工费+分部分项机械费+单价措施项目人工费+单价措施项目机械费 |  |  | 0.94
2 | 税金 |  | 税前工程造价 |  |  | 9
合计
编制人（造价人员）： |  |  |  |  | 复核人（造价工程师）：
表-13

## 表-04 单位工程投标报价汇总表【电气设备安装工程】_6
单位工程投标报价汇总表
工程名称：电气设备安装工程 |  | 标段：新疆农业大学周转房2026年装修改造项目 |  | 第 1 页 共 1 页
序号 | 汇总内容 |  | 金额(元) |  | 其中：暂估价(元)
一 | 分部分项工程费
1.1 | 新建工程
1.2 | 拆除工程
二 | 措施项目费
2.1 | 单价措施项目费
2.2 | 总价措施项目费
2.21 | 其中：安全文明施工费
三 | 其他项目费
3.1 | 暂列金额
3.2 | 暂估价
3.3 | 计日工
3.4 | 总承包服务费
四 | 规费
五 | 税前工程造价
六 | 税金
投标报价合计=一+二+三+四+六
注：本表适用于单位工程招标控制价或投标报价的汇总，如无单位工程划分，单项工程也使用本表汇总
表—04

## 表-08 分部分项工程和单价措施项目清单与计价表【电气设备_6
分部分项工程和单价措施项目清单与计价表
工程名称：电气设备安装工程 |  |  |  | 标段：新疆农业大学周转房2026年装修改造项目 |  |  |  | 第 1 页 共 7 页
序号 | 项目编码 | 项目名称 | 项目特征描述 |  | 计量单位 | 工程量 | 金额（元）
[7 empty] | 综合单价 |  | 合价 | 其中
暂估价
分部分项
新建工程
1 | 030404017007 | 配电箱 | 1.名称:Z1配电箱 2.规格:铁制 3.安装方式:暗装，距地1.8米 4.备注:其它未说明事宜详见设计图纸及相关规范要求 |  | 台 | 1
2 | 030412001026 | 普通灯具 | 1.名称:明装筒灯 2.规格:24瓦 3.备注:其它未说明事宜详见设计图纸及相关规范要求 |  | 套 | 3
3 | 030412001027 | 普通灯具 | 1.名称:吸顶灯 2.规格:24瓦 3.备注:其它未说明事宜详见设计图纸及相关规范要求 |  | 套 | 3
4 | 030412001028 | 普通灯具 | 1.名称:300*300LED灯 2.规格:36瓦 3.备注:其它未说明事宜详见设计图纸及相关规范要求 |  | 套 | 1
5 | 030412001029 | 普通灯具 | 1.名称:吊线灯 2.规格:24瓦 3.备注:其它未说明事宜详见设计图纸及相关规范要求 |  | 套 | 1
6 | 030404033007 | 浴霸 | 1.名称:浴霸 2.安装方式:吸顶安装 3.备注:其它未说明事宜详见设计图纸及相关规范要求 |  | 台 | 1
7 | 030404034021 | 照明开关 | 1.名称:单联开关 2.规格:250V 10A 住户套内面板 自带夜间光显示 3.安装方式:距地1.3米 4.备注:其它未说明事宜详见设计图纸及相关规范要求 |  | 个 | 3
8 | 030404034022 | 照明开关 | 1.名称:双联开关 2.规格:250V 10A 住户套内面板 自带夜间光 |  | 个 | 2
本页小计
注：为计取规费等的使用，可在表中增设其中：“定额人工费”。
表—08
分部分项工程和单价措施项目清单与计价表
工程名称：电气设备安装工程 |  |  |  | 标段：新疆农业大学周转房2026年装修改造项目 |  |  |  | 第 2 页 共 7 页
序号 | 项目编码 | 项目名称 | 项目特征描述 |  | 计量单位 | 工程量 | 金额（元）
[7 empty] | 综合单价 |  | 合价 | 其中
暂估价
显示 3.安装方式:距地1.3米 4.备注:其它未说明事宜详见设计图纸及相关规范要求
9 | 030404034023 | 照明开关 | 1.名称:单控双联防水暗开关 2.规格:250V 10A 住户套内面板 自带夜间光显示 3.安装方式:距地1.3米，距门边0.2m 4.备注:其它未说明事宜详见设计图纸及相关规范要求 |  | 个 | 1
10 | 030404035054 | 插座 | 1.名称:安全型单相五孔插座 2.规格:16A 安全型 3.安装方式:距地0.6米 4.备注:其它未说明事宜详见设计图纸及相关规范要求 |  | 个 | 13
11 | 030404035055 | 插座 | 1.名称:三孔安全型带开关空调插座 2.规格:16A 安全型 3.安装方式:距地2.1米 4.备注:其它未说明事宜详见设计图纸及相关规范要求 |  | 个 | 2
12 | 030404035056 | 插座 | 1.名称:卫生间五孔插座(IP54型) 2.规格:16A 安全型带开关 防护等级:IP55 3.安装方式:距地1500 4.备注:其它未说明事宜详见设计图纸及相关规范要求 |  | 个 | 1
13 | 030404035057 | 插座 | 1.名称:洗衣机插座(IP54型) 2.规格:16A 安全型带开关 防护等级:IP55 3.安装方式:距地1500 4.备注:其它未说明事宜详见设计图纸及相关规范要求 |  | 个 | 1
本页小计
注：为计取规费等的使用，可在表中增设其中：“定额人工费”。
表—08
分部分项工程和单价措施项目清单与计价表
工程名称：电气设备安装工程 |  |  |  | 标段：新疆农业大学周转房2026年装修改造项目 |  |  |  | 第 3 页 共 7 页
序号 | 项目编码 | 项目名称 | 项目特征描述 |  | 计量单位 | 工程量 | 金额（元）
[7 empty] | 综合单价 |  | 合价 | 其中
暂估价
14 | 030404035058 | 插座 | 1.名称:热水器插座(IP54型) 2.规格:16A 安全型带开关 3.安装方式:距地2.3米 4.备注:其它未说明事宜详见设计图纸及相关规范要求 |  | 个 | 2
15 | 030404035059 | 插座 | 1.名称:厨房五孔插座(防水型)(IP54型) 2.规格:16A 安全型带开关 3.安装方式:距地1.3米 4.备注:其它未说明事宜详见设计图纸及相关规范要求 |  | 个 | 2
16 | 030404035060 | 插座 | 1.名称:油烟机插座(IP54型) 2.规格:16A 安全型带开关 3.安装方式:距地2.3米 4.备注:其它未说明事宜详见设计图纸及相关规范要求 |  | 个 | 1
17 | 030404035061 | 插座 | 1.名称:马桶专用三极插座带开关(IP54型) 2.规格:16A 安全型带开关 3.安装方式:距地550,装在卫生间 4.备注:其它未说明事宜详见设计图纸及相关规范要求 |  | 个 | 1
18 | 030411006019 | 接线盒 | 1.名称:接线盒 2.备注:其它未说明事宜详见设计图纸及相关规范要求 |  | 个 | 37
19 | 030411006020 | 接线盒 | 1.名称:AC220V电源接线盒 2.备注:其它未说明事宜详见设计图纸及相关规范要求 |  | 个 | 1
20 | 031002003034 | 套管 | 1.名称、类型:预埋套管 2.材质、规格:SC25 |  | 个 | 1
本页小计
注：为计取规费等的使用，可在表中增设其中：“定额人工费”。
表—08
分部分项工程和单价措施项目清单与计价表
工程名称：电气设备安装工程 |  |  |  | 标段：新疆农业大学周转房2026年装修改造项目 |  |  |  | 第 4 页 共 7 页
序号 | 项目编码 | 项目名称 | 项目特征描述 |  | 计量单位 | 工程量 | 金额（元）
[7 empty] | 综合单价 |  | 合价 | 其中
暂估价
3.备注:其它未说明事宜详见设计图纸及相关规范要求
21 | 030411004049 | 配线 | 1.名称:配线 2.型号:WDZ(B1)-BYJ-2.5 3.材质:铜芯 4.备注:其它未说明事宜详见设计图纸及相关规范要求 |  | m | 148.82
22 | 030411004050 | 配线 | 1.名称:配线 2.型号:WDZ(B1)-BYJ-4 3.材质:铜芯 4.备注:其它未说明事宜详见设计图纸及相关规范要求 |  | m | 323.49
23 | 030411004051 | 配线 | 1.名称:配线 2.型号:WDZ(B1)-BYJ-10 3.材质:铜芯 4.备注:其它未说明事宜详见设计图纸及相关规范要求 |  | m | 17.11
24 | 030411001055 | 配管 | 1.名称:配管 2.材质:JDG 3.规格:DN20mm 4.配置形式:暗配 5.备注:其它未说明事宜详见设计图纸及相关规范要求 |  | m | 47.41
25 | 030411001056 | 配管 | 1.名称:配管 2.材质:JDG 3.规格:DN25mm 4.配置形式:暗配 5.备注:其它未说明事宜详见设计图纸及相关规范要求 |  | m | 99.03
26 | 030411001057 | 配管 | 1.名称:配管 2.材质:JDG 3.规格:DN32mm 4.配置形式:暗配 5.备注:其它未说明事宜详见设计图纸及相关规范要求 |  | m | 4.6
本页小计
注：为计取规费等的使用，可在表中增设其中：“定额人工费”。
表—08
分部分项工程和单价措施项目清单与计价表
工程名称：电气设备安装工程 |  |  |  | 标段：新疆农业大学周转房2026年装修改造项目 |  |  |  | 第 5 页 共 7 页
序号 | 项目编码 | 项目名称 | 项目特征描述 |  | 计量单位 | 工程量 | 金额（元）
[7 empty] | 综合单价 |  | 合价 | 其中
暂估价
27 | 030413002013 | 凿（压)槽 | 1.名称:剔槽 2.备注:其它未说明事宜详见设计图纸及相关规范要求 |  | m | 73
28 | 030414002007 | 送配电装置系统 | 1.名称:送配电装置系统 2.电压等级(kV):1 KV以下 3.备注:其它未说明事宜详见设计图纸及相关规范要求 |  | 系统 | 1
分部小计
拆除工程
1 | 011613001007 | 灯具拆除 | 1.灯具种类:普通灯具拆除 2.垃圾外运:拆除垃圾运输设备，施工方自行考虑，垃圾的弃运地点需满足业主要求及《新疆乌鲁木齐市城市建筑垃圾管理办法》进行弃置；所用机械、运距及垃圾处置费施工单位在投标报价时综合考虑 |  | 套 | 5
2 | 030404034024 | 照明开关拆除 | 1.名称:照明开关拆除 2.垃圾外运:拆除垃圾运输设备，施工方自行考虑，垃圾的弃运地点需满足业主要求及《新疆乌鲁木齐市城市建筑垃圾管理办法》进行弃置；所用机械、运距及垃圾处置费施工单位在投标报价时综合考虑 |  | 个 | 6
3 | 030404035062 | 插座拆除 | 1.名称:插座拆除 2.垃圾外运:拆除垃圾运输设备，施工方自行考虑，垃圾的弃运地点需满足业主要求及《新疆乌鲁木齐市城市建筑垃圾管理办法》进行弃置；所用机械、运距及垃圾处置费施工单位在投标报价时综合考虑 |  | 个 | 7
本页小计
注：为计取规费等的使用，可在表中增设其中：“定额人工费”。
表—08
分部分项工程和单价措施项目清单与计价表
工程名称：电气设备安装工程 |  |  |  | 标段：新疆农业大学周转房2026年装修改造项目 |  |  |  | 第 6 页 共 7 页
序号 | 项目编码 | 项目名称 | 项目特征描述 |  | 计量单位 | 工程量 | 金额（元）
[7 empty] | 综合单价 |  | 合价 | 其中
暂估价
3.备注:其它未说明事宜详见设计图纸及相关规范要求
4 | 030411001058 | 配管拆除 | 1.名称:配管拆除 2.规格:DN20 3.垃圾外运:拆除垃圾运输设备，施工方自行考虑，垃圾的弃运地点需满足业主要求及《新疆乌鲁木齐市城市建筑垃圾管理办法》进行弃置；所用机械、运距及垃圾处置费施工单位在投标报价时综合考虑 4.备注:其它未说明事宜详见设计图纸及相关规范要求 |  | m | 47.81
5 | 030411001059 | 配管拆除 | 1.名称:配管拆除 2.规格:DN25-DN32 3.垃圾外运:拆除垃圾运输设备，施工方自行考虑，垃圾的弃运地点需满足业主要求及《新疆乌鲁木齐市城市建筑垃圾管理办法》进行弃置；所用机械、运距及垃圾处置费施工单位在投标报价时综合考虑 4.备注:其它未说明事宜详见设计图纸及相关规范要求 |  | m | 103.63
6 | 030411004052 | 配线拆除 | 1.名称:配线拆除 2.型号:配线拆除截面4mm2以内 3.垃圾外运:拆除垃圾运输设备，施工方自行考虑，垃圾的弃运地点需满足业主要求及《新疆乌鲁木齐市城市建筑垃圾管理办法》进行弃置；所用机械、运距及垃圾处置费施工单位在投标报价时综合考虑 4.备注:其它未说明事宜详见设计图纸及相关规范要求 |  | m | 473.5
本页小计
注：为计取规费等的使用，可在表中增设其中：“定额人工费”。
表—08
分部分项工程和单价措施项目清单与计价表
工程名称：电气设备安装工程 |  |  |  | 标段：新疆农业大学周转房2026年装修改造项目 |  |  |  | 第 7 页 共 7 页
序号 | 项目编码 | 项目名称 | 项目特征描述 |  | 计量单位 | 工程量 | 金额（元）
[7 empty] | 综合单价 |  | 合价 | 其中
暂估价
7 | 030411004053 | 配线拆除 | 1.名称:配线拆除 2.型号:配线拆除截面10mm2以内 3.垃圾外运:拆除垃圾运输设备，施工方自行考虑，垃圾的弃运地点需满足业主要求及《新疆乌鲁木齐市城市建筑垃圾管理办法》进行弃置；所用机械、运距及垃圾处置费施工单位在投标报价时综合考虑 4.备注:其它未说明事宜详见设计图纸及相关规范要求 |  | m | 17.11
8 | 031007006002 | 油烟机拆除 | 1.名称:油烟机拆除 2.垃圾外运:拆除垃圾运输设备，施工方自行考虑，垃圾的弃运地点需满足业主要求及《新疆乌鲁木齐市城市建筑垃圾管理办法》进行弃置；所用机械、运距及垃圾处置费施工单位在投标报价时综合考虑 3.备注:其它未说明事宜详见设计图纸及相关规范要求 |  | 台 | 1
分部小计
分部小计
措施项目
1 | 031301017019 | 脚手架搭拆 | 脚手架搭拆 |  | 项 | 1
分部小计
本页小计
合计
注：为计取规费等的使用，可在表中增设其中：“定额人工费”。
表—08

## 表-11 总价措施项目清单与计价表【电气设备安装工程】_6
总价措施项目清单与计价表
工程名称：电气设备安装工程 |  |  | 标段：新疆农业大学周转房2026年装修改造项目 |  |  |  |  | 第 1 页 共 2 页
序号 | 项目编码 | 项目名称 |  | 计算基础 | 费率(%) | 金额(元) | 调整费率(%) |  | 调整后金额(元) | 备注
1 | 031302001055 | 安全文明施工
2 | 031302001056 | 其中：环境保护费、文明施工费、安全施工费 |  | 分部分项人工费+单价措施项目人工费 | 0
3 | 031302001057 | 其中：临时设施费 |  | 分部分项人工费+单价措施项目人工费 | 1.61
4 | 031302002019 | 夜间施工增加费 |  |  | 0 |  |  |  |  | 按实际发生计取，不发生不计取。
5 | 031302004019 | 二次搬运费 |  | 分部分项人工费+单价措施项目人工费 | 0
6 | 031302005019 | 冬雨季施工增加费 |  |  | 0 |  |  |  |  | 不发生不计取，在编制施工招标文件时依据工程实际情况，结合市场编制费用清单。
7 | 031302006019 | 已完工程及设备保护费 |  | 分部分项人工费+单价措施项目人工费 | 0.07
8 | 031301009019 | 特殊地区增加费 |  |  | 0 |  |  |  |  | 结合工程实际情况，按相关规定计取(高海拔地区施工增加费计算过程详见【取费设置】-【高海拔地区施工增加费】功能界面)
9 | X031302008019 | 工程定位复测、点交清理费 |  | 分部分项人工费+单价措施项目人工费 | 0.27
10 | X031302010055 | 检验试验费
11 | X031302010056 | 其中：自检试验费 |  |  | 0
12 | X031302010057 | 其中：检验试验配合费 |  | 分部分项人工费+单价措施项目人工费 | 0.18
13 | 03B991019001 | 竣工档案编制费 |  | 分部分项人工费+单价 | 0.32
编制人（造价人员）： | [7 empty] | 复核人（造价工程师）：
注：1.“计算基础”中安全文明施工费可为“定额基价”、“定额人工费”或“定额人工费+定额机械费”，其他项目可为“定额人工费”或“定额人工费+定额机械费”。 2.按施工方案计算的措施费，若无“计算基础”和“费率”的数值，也可只填“金额”数值，但应在备注栏说明施工方案出处或计算方法。
表-11
总价措施项目清单与计价表
工程名称：电气设备安装工程 |  |  | 标段：新疆农业大学周转房2026年装修改造项目 |  |  |  |  | 第 2 页 共 2 页
序号 | 项目编码 | 项目名称 |  | 计算基础 | 费率(%) | 金额(元) | 调整费率(%) |  | 调整后金额(元) | 备注
措施项目人工费
合 计
编制人（造价人员）： | [7 empty] | 复核人（造价工程师）：
注：1.“计算基础”中安全文明施工费可为“定额基价”、“定额人工费”或“定额人工费+定额机械费”，其他项目可为“定额人工费”或“定额人工费+定额机械费”。 2.按施工方案计算的措施费，若无“计算基础”和“费率”的数值，也可只填“金额”数值，但应在备注栏说明施工方案出处或计算方法。
表-11

## 表-12 其他项目清单与计价汇总表【电气设备安装工程】_6
其他项目清单与计价汇总表
工程名称：电气设备安装工程 |  | 标段：新疆农业大学周转房2026年装修改造项目 |  |  | 第 1 页 共 1 页
序号 | 项目名称 |  | 金额(元) | 结算金额(元) |  | 备注
1 | 暂列金额 |  |  |  |  | 明细详见表-12-1
2 | 暂估价
2.1 | 材料暂估价 |  | — |  |  | 明细详见表-12-2
2.2 | 专业工程暂估价 |  |  |  |  | 明细详见表-12-3
2.3 | 施工技术专项措施项目暂估价 |  |  |  |  | 明细详见表-12-7
3 | 计日工 |  |  |  |  | 明细详见表-12-4
4 | 总承包服务费 |  |  |  |  | 明细详见表-12-5
合 计 | [5 empty] | —
注：材料（工程设备）暂估单价进入清单项目综合单价，此处不汇总。
表-12

## 表-12-1 暂列金额明细表【电气设备安装工程】_6
暂列金额明细表
工程名称：电气设备安装工程 |  | 标段：新疆农业大学周转房2026年装修改造项目 |  |  | 第 1 页 共 1 页
序号 | 项目名称 |  | 计量单位 | 暂定金额(元) |  | 备注
1
合 计 | [5 empty] | —
注：此表由招标人填写，如不能详列，也可只列暂列金额总额，投标人应将上述暂列金额计入投标总价中。
表—12—1

## 表-13 规费、税金项目清单与计价表【电气设备安装工程】_6
规费、税金项目计价表
工程名称：电气设备安装工程 |  | 标段：新疆农业大学周转房2026年装修改造项目 |  |  | 第 1 页 共 1 页
序号 | 项目名称 |  | 计算基础 | 计算基数 |  | 计算费率(%) | 金额（元）
1 | 规费 |  | 社会保险费+住房公积金
1.1 | 社会保险费 |  | 养老保险费+失业保险费+医疗保险费(生育保险费)+工伤保险费
1.11 | 养老保险费 |  | 分部分项人工费+单价措施项目人工费 |  |  | 7.13
1.12 | 失业保险费 |  | 分部分项人工费+单价措施项目人工费 |  |  | 0.28
1.13 | 医疗保险费(生育保险费) |  | 分部分项人工费+单价措施项目人工费 |  |  | 1.58
1.14 | 工伤保险费 |  | 分部分项人工费+单价措施项目人工费 |  |  | 0.19
1.2 | 住房公积金 |  | 分部分项人工费+单价措施项目人工费 |  |  | 1.05
2 | 税金 |  | 税前工程造价 |  |  | 9
合计
编制人（造价人员）： |  |  |  |  | 复核人（造价工程师）：
表-13

## 表-04 单位工程投标报价汇总表【弱电工程】_6
单位工程投标报价汇总表
工程名称：弱电工程 |  | 标段：新疆农业大学周转房2026年装修改造项目 |  | 第 1 页 共 1 页
序号 | 汇总内容 |  | 金额(元) |  | 其中：暂估价(元)
一 | 分部分项工程费
1.1 | 新建工程
二 | 措施项目费
2.1 | 单价措施项目费
2.2 | 总价措施项目费
2.21 | 其中：安全文明施工费
三 | 其他项目费
3.1 | 暂列金额
3.2 | 暂估价
3.3 | 计日工
3.4 | 总承包服务费
四 | 规费
五 | 税前工程造价
六 | 税金
投标报价合计=一+二+三+四+六
注：本表适用于单位工程招标控制价或投标报价的汇总，如无单位工程划分，单项工程也使用本表汇总
表—04

## 表-08 分部分项工程和单价措施项目清单与计价表【弱电工程_6
分部分项工程和单价措施项目清单与计价表
工程名称：弱电工程 |  |  |  | 标段：新疆农业大学周转房2026年装修改造项目 |  |  |  | 第 1 页 共 3 页
序号 | 项目编码 | 项目名称 | 项目特征描述 |  | 计量单位 | 工程量 | 金额（元）
[7 empty] | 综合单价 |  | 合价 | 其中
暂估价
分部分项
新建工程
1 | 030502003013 | 分线接线箱（盒） | 1.名称:家居通讯配线箱 2.规格:成品 甲方自定 3.安装方式:暗装，底边距地0.5米 4.备注:其它未说明事宜详见设计图纸及相关规范要求 |  | 个 | 1
2 | 030502003014 | 分线接线箱（盒） | 1.名称:对讲适配箱 2.备注:其它未说明事宜详见设计图纸及相关规范要求 |  | 个 | 1
3 | 030502004013 | 电视、电话插座 | 1.名称:电话终端 2.安装方式:距地0.4米 3.备注:其它未说明事宜详见设计图纸及相关规范要求 |  | 个 | 1
4 | 030502004014 | 电视、电话插座 | 1.名称:电视终端 2.安装方式:距地0.4米 3.备注:其它未说明事宜详见设计图纸及相关规范要求 |  | 个 | 2
5 | 030502012007 | 信息插座 | 1.名称:网络终端 2.安装方式:距地0.4米 3.备注:其它未说明事宜详见设计图纸及相关规范要求 |  | 个 | 3
6 | 030507003007 | 入侵报警中心显示设备 | 1.名称:楼宇对讲户内机（旁设紧急求救按钮） 2.安装方式:距地1.3m 3.备注:其它未说明事宜详见设计图纸及相关规范要求 |  | 套 | 1
7 | 030507007013 | 出入口执行机构设备 | 1.名称:报警求助按钮 2.安装方式:底距地0.5m 3.备注:其它未说明事宜详见设计图纸及相关规范要求 |  | 台 | 2
8 | 030507007014 | 出入口执行机构设备 | 1.名称:电控锁 2.备注:其它未说明事宜详见设计图纸及相关 |  | 台 | 1
本页小计
注：为计取规费等的使用，可在表中增设其中：“定额人工费”。
表—08
分部分项工程和单价措施项目清单与计价表
工程名称：弱电工程 |  |  |  | 标段：新疆农业大学周转房2026年装修改造项目 |  |  |  | 第 2 页 共 3 页
序号 | 项目编码 | 项目名称 | 项目特征描述 |  | 计量单位 | 工程量 | 金额（元）
[7 empty] | 综合单价 |  | 合价 | 其中
暂估价
规范要求
9 | 030411006021 | 接线盒 | 1.名称:接线盒 2.备注:其它未说明事宜详见设计图纸及相关规范要求 |  | 个 | 10
10 | 030502005007 | 双绞线缆 | 1.名称:配线 2.规格:6类UTP 3.备注:其它未说明事宜详见设计图纸及相关规范要求 |  | m | 16.02
11 | 030502007007 | 光缆 | 1.名称:4芯单模光纤 2.备注:其它未说明事宜详见设计图纸及相关规范要求 |  | m | 131.97
12 | 030411004054 | 配线 | 1.名称:配线 2.规格:RVB-2*1.5 3.备注:其它未说明事宜详见设计图纸及相关规范要求 |  | m | 7.32
13 | 030411004055 | 配线 | 1.名称:配线 2.规格:RVV-4X1.0 3.备注:其它未说明事宜详见设计图纸及相关规范要求 |  | m | 22.78
14 | 030411004056 | 配线 | 1.名称:配线 2.规格:RYS-2X1.5 3.备注:其它未说明事宜详见设计图纸及相关规范要求 |  | m | 22.78
15 | 030411001060 | 配管 | 1.名称:配管 2.材质:PVC 3.规格:DN32 4.备注:其它未说明事宜详见设计图纸及相关规范要求 |  | m | 11.8
16 | 030411001061 | 配管 | 1.名称:配管 2.材质:SC 3.规格:DN20mm 4.配置形式:暗配 5.备注:其它未说明事宜详见设计图纸及相关规范要求 |  | m | 19.23
17 | 030411001062 | 配管 | 1.名称:配管 2.材质:SC |  | m | 57.49
本页小计
注：为计取规费等的使用，可在表中增设其中：“定额人工费”。
表—08
分部分项工程和单价措施项目清单与计价表
工程名称：弱电工程 |  |  |  | 标段：新疆农业大学周转房2026年装修改造项目 |  |  |  | 第 3 页 共 3 页
序号 | 项目编码 | 项目名称 | 项目特征描述 |  | 计量单位 | 工程量 | 金额（元）
[7 empty] | 综合单价 |  | 合价 | 其中
暂估价
3.规格:DN25mm 4.配置形式:暗配 5.备注:其它未说明事宜详见设计图纸及相关规范要求
18 | 030411001063 | 配管 | 1.名称:配管 2.材质:SC 3.规格:DN32mm 4.配置形式:暗配 5.备注:其它未说明事宜详见设计图纸及相关规范要求 |  | m | 2.76
19 | 030413002014 | 凿（压)槽 | 1.名称:剔槽 2.备注:其它未说明事宜详见设计图纸及相关规范要求 |  | m | 38
分部小计
分部小计
措施项目
1 | 031301017020 | 脚手架搭拆 | 脚手架搭拆 |  | 项 | 1
分部小计
本页小计
合计
注：为计取规费等的使用，可在表中增设其中：“定额人工费”。
表—08

## 表-11 总价措施项目清单与计价表【弱电工程】_6
总价措施项目清单与计价表
工程名称：弱电工程 |  |  | 标段：新疆农业大学周转房2026年装修改造项目 |  |  |  |  | 第 1 页 共 2 页
序号 | 项目编码 | 项目名称 |  | 计算基础 | 费率(%) | 金额(元) | 调整费率(%) |  | 调整后金额(元) | 备注
1 | 031302001058 | 安全文明施工
2 | 031302001059 | 其中：环境保护费、文明施工费、安全施工费 |  | 分部分项人工费+单价措施项目人工费 | 0
3 | 031302001060 | 其中：临时设施费 |  | 分部分项人工费+单价措施项目人工费 | 1.61
4 | 031302002020 | 夜间施工增加费 |  |  | 0 |  |  |  |  | 按实际发生计取，不发生不计取。
5 | 031302004020 | 二次搬运费 |  | 分部分项人工费+单价措施项目人工费 | 0
6 | 031302005020 | 冬雨季施工增加费 |  |  | 0 |  |  |  |  | 不发生不计取，在编制施工招标文件时依据工程实际情况，结合市场编制费用清单。
7 | 031302006020 | 已完工程及设备保护费 |  | 分部分项人工费+单价措施项目人工费 | 0.07
8 | 031301009020 | 特殊地区增加费 |  |  | 0 |  |  |  |  | 结合工程实际情况，按相关规定计取(高海拔地区施工增加费计算过程详见【取费设置】-【高海拔地区施工增加费】功能界面)
9 | X031302008020 | 工程定位复测、点交清理费 |  | 分部分项人工费+单价措施项目人工费 | 0.27
10 | X031302010058 | 检验试验费
11 | X031302010059 | 其中：自检试验费 |  |  | 0
12 | X031302010060 | 其中：检验试验配合费 |  | 分部分项人工费+单价措施项目人工费 | 0.18
13 | 03B991020001 | 竣工档案编制费 |  | 分部分项人工费+单价 | 0.32
编制人（造价人员）： | [7 empty] | 复核人（造价工程师）：
注：1.“计算基础”中安全文明施工费可为“定额基价”、“定额人工费”或“定额人工费+定额机械费”，其他项目可为“定额人工费”或“定额人工费+定额机械费”。 2.按施工方案计算的措施费，若无“计算基础”和“费率”的数值，也可只填“金额”数值，但应在备注栏说明施工方案出处或计算方法。
表-11
总价措施项目清单与计价表
工程名称：弱电工程 |  |  | 标段：新疆农业大学周转房2026年装修改造项目 |  |  |  |  | 第 2 页 共 2 页
序号 | 项目编码 | 项目名称 |  | 计算基础 | 费率(%) | 金额(元) | 调整费率(%) |  | 调整后金额(元) | 备注
措施项目人工费
合 计
编制人（造价人员）： | [7 empty] | 复核人（造价工程师）：
注：1.“计算基础”中安全文明施工费可为“定额基价”、“定额人工费”或“定额人工费+定额机械费”，其他项目可为“定额人工费”或“定额人工费+定额机械费”。 2.按施工方案计算的措施费，若无“计算基础”和“费率”的数值，也可只填“金额”数值，但应在备注栏说明施工方案出处或计算方法。
表-11

## 表-12 其他项目清单与计价汇总表【弱电工程】_6
其他项目清单与计价汇总表
工程名称：弱电工程 |  | 标段：新疆农业大学周转房2026年装修改造项目 |  |  | 第 1 页 共 1 页
序号 | 项目名称 |  | 金额(元) | 结算金额(元) |  | 备注
1 | 暂列金额 |  |  |  |  | 明细详见表-12-1
2 | 暂估价
2.1 | 材料暂估价 |  | — |  |  | 明细详见表-12-2
2.2 | 专业工程暂估价 |  |  |  |  | 明细详见表-12-3
2.3 | 施工技术专项措施项目暂估价 |  |  |  |  | 明细详见表-12-7
3 | 计日工 |  |  |  |  | 明细详见表-12-4
4 | 总承包服务费 |  |  |  |  | 明细详见表-12-5
合 计 | [5 empty] | —
注：材料（工程设备）暂估单价进入清单项目综合单价，此处不汇总。
表-12

## 表-12-1 暂列金额明细表【弱电工程】_6
暂列金额明细表
工程名称：弱电工程 |  | 标段：新疆农业大学周转房2026年装修改造项目 |  |  | 第 1 页 共 1 页
序号 | 项目名称 |  | 计量单位 | 暂定金额(元) |  | 备注
1
合 计 | [5 empty] | —
注：此表由招标人填写，如不能详列，也可只列暂列金额总额，投标人应将上述暂列金额计入投标总价中。
表—12—1

## 表-13 规费、税金项目清单与计价表【弱电工程】_6
规费、税金项目计价表
工程名称：弱电工程 |  | 标段：新疆农业大学周转房2026年装修改造项目 |  |  | 第 1 页 共 1 页
序号 | 项目名称 |  | 计算基础 | 计算基数 |  | 计算费率(%) | 金额（元）
1 | 规费 |  | 社会保险费+住房公积金
1.1 | 社会保险费 |  | 养老保险费+失业保险费+医疗保险费(生育保险费)+工伤保险费
1.11 | 养老保险费 |  | 分部分项人工费+单价措施项目人工费 |  |  | 7.13
1.12 | 失业保险费 |  | 分部分项人工费+单价措施项目人工费 |  |  | 0.28
1.13 | 医疗保险费(生育保险费) |  | 分部分项人工费+单价措施项目人工费 |  |  | 1.58
1.14 | 工伤保险费 |  | 分部分项人工费+单价措施项目人工费 |  |  | 0.19
1.2 | 住房公积金 |  | 分部分项人工费+单价措施项目人工费 |  |  | 1.05
2 | 税金 |  | 税前工程造价 |  |  | 9
合计
编制人（造价人员）： |  |  |  |  | 复核人（造价工程师）：
表-13

## 表-04 单位工程投标报价汇总表【给排水工程】_6
单位工程投标报价汇总表
工程名称：给排水工程 |  | 标段：新疆农业大学周转房2026年装修改造项目 |  | 第 1 页 共 1 页
序号 | 汇总内容 |  | 金额(元) |  | 其中：暂估价(元)
一 | 分部分项工程费
1.1 | 拆除工程
1.2 | 新建工程
二 | 措施项目费
2.1 | 单价措施项目费
2.2 | 总价措施项目费
2.21 | 其中：安全文明施工费
三 | 其他项目费
3.1 | 暂列金额
3.2 | 暂估价
3.3 | 计日工
3.4 | 总承包服务费
四 | 规费
五 | 税前工程造价
六 | 税金
投标报价合计=一+二+三+四+六
注：本表适用于单位工程招标控制价或投标报价的汇总，如无单位工程划分，单项工程也使用本表汇总
表—04

## 表-08 分部分项工程和单价措施项目清单与计价表【给排水工_6
分部分项工程和单价措施项目清单与计价表
工程名称：给排水工程 |  |  |  | 标段：新疆农业大学周转房2026年装修改造项目 |  |  |  | 第 1 页 共 9 页
序号 | 项目编码 | 项目名称 | 项目特征描述 |  | 计量单位 | 工程量 | 金额（元）
[7 empty] | 综合单价 |  | 合价 | 其中
暂估价
分部分项
拆除工程
1 | 011612001018 | 管道拆除 | 1.管道种类、材质:塑料管拆除 DN25及以下 2.管道上的附着物种类:包含管道上的阀门、管件等 3.垃圾外运:拆除垃圾运输设备，施工方自行考虑，垃圾的弃运地点需满足业主要求及《新疆乌鲁木齐市城市建筑垃圾管理办法》进行弃置；所用机械、运距及垃圾处置费施工单位在投标报价时综合考虑 4.备注:其它未说明事宜详见设计图纸及相关规范要求 |  | m | 32.6
2 | 011612001019 | 管道拆除 | 1.管道种类、材质:塑料管拆除 DN32-DN50 2.管道上的附着物种类:包含管道上的阀门、管件等 3.垃圾外运:拆除垃圾运输设备，施工方自行考虑，垃圾的弃运地点需满足业主要求及《新疆乌鲁木齐市城市建筑垃圾管理办法》进行弃置；所用机械、运距及垃圾处置费施工单位在投标报价时综合考虑 4.备注:其它未说明事宜详见设计图纸及相关规范要求 |  | m | 8.4
3 | 011612001020 | 管道拆除 | 1.管道种类、材质:塑料管拆除 DN70-DN100 2.管道上的附着物种类:包含管道上的阀门、管件等 3.垃圾外运:拆除垃圾运输设备，施工方自行考虑，垃圾的弃运地点需满足业主要求及《新 |  | m | 1.78
本页小计
注：为计取规费等的使用，可在表中增设其中：“定额人工费”。
表—08
分部分项工程和单价措施项目清单与计价表
工程名称：给排水工程 |  |  |  | 标段：新疆农业大学周转房2026年装修改造项目 |  |  |  | 第 2 页 共 9 页
序号 | 项目编码 | 项目名称 | 项目特征描述 |  | 计量单位 | 工程量 | 金额（元）
[7 empty] | 综合单价 |  | 合价 | 其中
暂估价
疆乌鲁木齐市城市建筑垃圾管理办法》进行弃置；所用机械、运距及垃圾处置费施工单位在投标报价时综合考虑 4.备注:其它未说明事宜详见设计图纸及相关规范要求
4 | 011612002016 | 卫生洁具拆除 | 1.卫生洁具种类:蹲式大便器拆除 2.垃圾外运:拆除垃圾运输设备，施工方自行考虑，垃圾的弃运地点需满足业主要求及《新疆乌鲁木齐市城市建筑垃圾管理办法》进行弃置；所用机械、运距及垃圾处置费施工单位在投标报价时综合考虑 3.备注:其它未说明事宜详见设计图纸及相关规范要求 |  | 套 | 1
5 | 011612002017 | 卫生洁具拆除 | 1.卫生洁具种类:洗菜盆拆除 2.垃圾外运:拆除垃圾运输设备，施工方自行考虑，垃圾的弃运地点需满足业主要求及《新疆乌鲁木齐市城市建筑垃圾管理办法》进行弃置；所用机械、运距及垃圾处置费施工单位在投标报价时综合考虑 3.备注:其它未说明事宜详见设计图纸及相关规范要求 |  | 套 | 1
6 | 031004014021 | 给、排水附(配)件拆除 | 1.名称:地漏拆除 2.型号、规格:DN50 3.垃圾外运:拆除垃圾运输设备，施工方自行考虑，垃圾的弃运地点需满足业主要求及《新疆乌鲁木齐市城市建筑垃圾管理办法》进行弃置；所用机械、运距及 |  | 个 | 2
本页小计
注：为计取规费等的使用，可在表中增设其中：“定额人工费”。
表—08
分部分项工程和单价措施项目清单与计价表
工程名称：给排水工程 |  |  |  | 标段：新疆农业大学周转房2026年装修改造项目 |  |  |  | 第 3 页 共 9 页
序号 | 项目编码 | 项目名称 | 项目特征描述 |  | 计量单位 | 工程量 | 金额（元）
[7 empty] | 综合单价 |  | 合价 | 其中
暂估价
垃圾处置费施工单位在投标报价时综合考虑 4.备注:其它未说明事宜详见设计图纸及相关规范要求
分部小计
新建工程
给水-冷水系统
1 | 031001006046 | 塑料管 | 1.安装部位:室内 2.介质:给水 3.材质、规格:PPR管-DN20,管系列S5,公称压力:1.25MPa 4.连接形式:热熔承插式连接 5.压力试验及吹、洗设计要求:水压试验、水冲洗，管道消毒，符合图纸设计及相关施工验收规范要求 6.所有的管道在穿越防火隔墙,楼板和防火墙处的空隙采用防火封堵材料封堵,封堵完后表面光滑 7.备注:其它未说明事宜详见设计图纸及相关规范要求 |  | m | 5.93
2 | 031001006047 | 塑料管 | 1.安装部位:室内 2.介质:给水 3.材质、规格:PPR管-DN25,管系列S5,公称压力:1.25MPa 4.连接形式:热熔承插式连接 5.压力试验及吹、洗设计要求:水压试验、水冲洗，管道消毒，符合图纸设计及相关施工验收规范要求 6.所有的管道在穿越防火隔墙,楼板和防火墙处的空隙采用防火封堵 |  | m | 11.13
本页小计
注：为计取规费等的使用，可在表中增设其中：“定额人工费”。
表—08
分部分项工程和单价措施项目清单与计价表
工程名称：给排水工程 |  |  |  | 标段：新疆农业大学周转房2026年装修改造项目 |  |  |  | 第 4 页 共 9 页
序号 | 项目编码 | 项目名称 | 项目特征描述 |  | 计量单位 | 工程量 | 金额（元）
[7 empty] | 综合单价 |  | 合价 | 其中
暂估价
材料封堵,封堵完后表面光滑 7.备注:其它未说明事宜详见设计图纸及相关规范要求
3 | 031001006048 | 塑料管 | 1.安装部位:室内 2.介质:给水 3.材质、规格:PPR管-DN32,管系列S5,公称压力:1.25MPa 4.连接形式:热熔承插式连接 5.压力试验及吹、洗设计要求:水压试验、水冲洗，管道消毒，符合图纸设计及相关施工验收规范要求 6.所有的管道在穿越防火隔墙,楼板和防火墙处的空隙采用防火封堵材料封堵,封堵完后表面光滑 7.备注:其它未说明事宜详见设计图纸及相关规范要求 |  | m | 1.39
4 | 031003010013 | 软接头(软管） | 1.名称:不锈钢金属软管 2.规格:DN25，PN1.0MPa 3.备注:其它未说明事宜详见设计图纸及相关规范要求 |  | 个 | 2
5 | 031003001043 | 螺纹阀门 | 1.名称:低阻力倒流防止器 2.材质:铸钢 3.规格、压力等级:DN25 4.连接形式:螺纹连接 5.备注:其它未说明事宜详见设计图纸及相关规范要求 |  | 个 | 2
6 | 031003001044 | 螺纹阀门 | 1.名称:截止阀 2.材质:铸钢 3.规格、压力等级:DN20 4.连接形式:螺纹连接 |  | 个 | 5
本页小计
注：为计取规费等的使用，可在表中增设其中：“定额人工费”。
表—08
分部分项工程和单价措施项目清单与计价表
工程名称：给排水工程 |  |  |  | 标段：新疆农业大学周转房2026年装修改造项目 |  |  |  | 第 5 页 共 9 页
序号 | 项目编码 | 项目名称 | 项目特征描述 |  | 计量单位 | 工程量 | 金额（元）
[7 empty] | 综合单价 |  | 合价 | 其中
暂估价
5.备注:其它未说明事宜详见设计图纸及相关规范要求
7 | 031003001045 | 螺纹阀门 | 1.名称:截止阀 2.材质:铸钢 3.规格、压力等级:DN25 4.连接形式:螺纹连接 5.备注:其它未说明事宜详见设计图纸及相关规范要求 |  | 个 | 2
8 | 031003001046 | 螺纹阀门 | 1.名称:截止阀 2.材质:铸钢 3.规格、压力等级:DN32 4.连接形式:螺纹连接 5.备注:其它未说明事宜详见设计图纸及相关规范要求 |  | 个 | 1
9 | 031003013007 | 水表 | 1.名称:水表 2.型号、规格:DN32 3.备注:其它未说明事宜详见设计图纸及相关规范要求 |  | 个 | 1
10 | 031002003035 | 穿墙（板）套管 | 1.名称、类型:穿墙（板）套管 2.材质:钢制 3.规格:DN50 4.填料材质:详见设计施工图纸 5.备注:其它未说明事宜详见设计图纸及相关规范要求 |  | 个 | 1
分部小计
给水-热水系统
1 | 031001006049 | 塑料管 | 1.安装部位:室内 2.介质:热水 3.材质、规格:PPR管-DN20,使用条件级别1级,公称压力:0.6MPa 4.连接形式:热熔承插式连接 5.压力试验及吹、洗设计要求:水压试验、水 |  | m | 9.25
本页小计
注：为计取规费等的使用，可在表中增设其中：“定额人工费”。
表—08
分部分项工程和单价措施项目清单与计价表
工程名称：给排水工程 |  |  |  | 标段：新疆农业大学周转房2026年装修改造项目 |  |  |  | 第 6 页 共 9 页
序号 | 项目编码 | 项目名称 | 项目特征描述 |  | 计量单位 | 工程量 | 金额（元）
[7 empty] | 综合单价 |  | 合价 | 其中
暂估价
冲洗，管道消毒，符合图纸设计及相关施工验收规范要求 6.所有的管道在穿越防火隔墙,楼板和防火墙处的空隙采用防火封堵材料封堵,封堵完后表面光滑 7.备注:其它未说明事宜详见设计图纸及相关规范要求
2 | 031001006050 | 塑料管 | 1.安装部位:室内 2.介质:热水 3.材质、规格:PPR管-DN25,使用条件级别1级,公称压力:0.6MPa 4.连接形式:热熔承插式连接 5.压力试验及吹、洗设计要求:水压试验、水冲洗，管道消毒，符合图纸设计及相关施工验收规范要求 6.所有的管道在穿越防火隔墙,楼板和防火墙处的空隙采用防火封堵材料封堵,封堵完后表面光滑 7.备注:其它未说明事宜详见设计图纸及相关规范要求 |  | m | 6.29
3 | 031003010014 | 软接头(软管） | 1.名称:不锈钢金属软管 2.规格:DN25，PN1.0MPa 3.备注:其它未说明事宜详见设计图纸及相关规范要求 |  | 个 | 2
4 | 031003001047 | 螺纹阀门 | 1.名称:截止阀 2.材质:铸钢 3.规格、压力等级:DN20 4.连接形式:螺纹连接 5.备注:其它未说明事宜详见设计图纸及相关规范要求 |  | 个 | 3
本页小计
注：为计取规费等的使用，可在表中增设其中：“定额人工费”。
表—08
分部分项工程和单价措施项目清单与计价表
工程名称：给排水工程 |  |  |  | 标段：新疆农业大学周转房2026年装修改造项目 |  |  |  | 第 7 页 共 9 页
序号 | 项目编码 | 项目名称 | 项目特征描述 |  | 计量单位 | 工程量 | 金额（元）
[7 empty] | 综合单价 |  | 合价 | 其中
暂估价
5 | 031003001048 | 螺纹阀门 | 1.名称:截止阀 2.材质:铸钢 3.规格、压力等级:DN25 4.连接形式:螺纹连接 5.备注:其它未说明事宜详见设计图纸及相关规范要求 |  | 个 | 2
6 | 031003001049 | 螺纹阀门 | 1.名称:止回阀 2.材质:铸钢 3.规格、压力等级:DN25 4.连接形式:螺纹连接 5.备注:其它未说明事宜详见设计图纸及相关规范要求 |  | 个 | 2
7 | 031002003036 | 穿墙（板）套管 | 1.名称、类型:穿墙（板）套管 2.材质:钢制 3.规格:DN40 4.填料材质:详见设计施工图纸 5.备注:其它未说明事宜详见设计图纸及相关规范要求 |  | 个 | 1
分部小计
排水系统
1 | 031001006051 | 塑料管 | 1.安装部位:室内 2.介质:排水 3.材质、规格:UPVC排水管-DN50 4.连接形式:承插粘接 5.压力试验及吹、洗设计要求:水压试验、水冲洗，符合图纸设计及相关施工验收规范要求 6.所有的管道在穿越防火隔墙,楼板和防火墙处的空隙采用防火封堵材料封堵,封堵完后表面光滑 7.备注:其它未说明事宜详见设计图纸及相关规范要求 |  | m | 7.01
2 | 031001006052 | 塑料管 | 1.安装部位:室内 |  | m | 1.78
本页小计
注：为计取规费等的使用，可在表中增设其中：“定额人工费”。
表—08
分部分项工程和单价措施项目清单与计价表
工程名称：给排水工程 |  |  |  | 标段：新疆农业大学周转房2026年装修改造项目 |  |  |  | 第 8 页 共 9 页
序号 | 项目编码 | 项目名称 | 项目特征描述 |  | 计量单位 | 工程量 | 金额（元）
[7 empty] | 综合单价 |  | 合价 | 其中
暂估价
2.介质:排水 3.材质、规格:UPVC排水管-DN100 4.连接形式:承插粘接 5.压力试验及吹、洗设计要求:水压试验、水冲洗，符合图纸设计及相关施工验收规范要求 6.所有的管道在穿越防火隔墙,楼板和防火墙处的空隙采用防火封堵材料封堵,封堵完后表面光滑 7.备注:其它未说明事宜详见设计图纸及相关规范要求
3 | 031004014022 | 给、排水附(配)件 | 1.名称:地漏 2.型号、规格:DN50,水封深度不得小于50mm 3.安装方式:详新22S1-159 II型 4.备注:其它未说明事宜详见设计图纸及相关规范要求 |  | 个 | 1
4 | 031004004007 | 洗涤盆 | 1.名称:洗菜盆 2.规格、类型:水封深度不得小于50mm 3.组装形式:含水龙头 4.备注:其它未说明事宜详见设计图纸及相关规范要求 |  | 组 | 1
5 | 031004003007 | 洗脸盆 | 1.名称:洗脸盆 2.材质:陶瓷 3.规格、类型:感应式 水封深度不得小于50mm 4.组装形式:详新22S1-21 5.附件名称、数量:含水龙头 6.备注:其它未说明事宜详见设计图纸及相关规范要求 |  | 组 | 1
6 | 031004014023 | 给、排水附(配)件 | 1.名称:洗衣机地漏 2.型号、规格:DN50,水封深度不得小于50mm |  | 个 | 1
本页小计
注：为计取规费等的使用，可在表中增设其中：“定额人工费”。
表—08
分部分项工程和单价措施项目清单与计价表
工程名称：给排水工程 |  |  |  | 标段：新疆农业大学周转房2026年装修改造项目 |  |  |  | 第 9 页 共 9 页
序号 | 项目编码 | 项目名称 | 项目特征描述 |  | 计量单位 | 工程量 | 金额（元）
[7 empty] | 综合单价 |  | 合价 | 其中
暂估价
3.备注:其它未说明事宜详见设计图纸及相关规范要求
7 | 031004006007 | 大便器 | 1.名称:坐便器 2.材质:陶瓷 3.规格、类型:自带水封,水封深度不得小于50mm 4.备注:其它未说明事宜详见设计图纸及相关规范要求 |  | 组 | 1
8 | 031002003037 | 穿墙（板）套管 | 1.名称、类型:穿墙（板）套管 2.材质:钢制 3.规格:DN80 4.填料材质:详见设计施工图纸 5.备注:其它未说明事宜详见设计图纸及相关规范要求 |  | 个 | 5
9 | 031002003038 | 穿墙（板）套管 | 1.名称、类型:穿墙（板）套管 2.材质:钢制 3.规格:DN150 4.填料材质:详见设计施工图纸 5.备注:其它未说明事宜详见设计图纸及相关规范要求 |  | 个 | 1
分部小计
分部小计
分部小计
措施项目
1 | 031301017021 | 脚手架搭拆 | 脚手架搭拆 |  | 项 | 1
分部小计
本页小计
合计
注：为计取规费等的使用，可在表中增设其中：“定额人工费”。
表—08

## 表-11 总价措施项目清单与计价表【给排水工程】_6
总价措施项目清单与计价表
工程名称：给排水工程 |  |  | 标段：新疆农业大学周转房2026年装修改造项目 |  |  |  |  | 第 1 页 共 2 页
序号 | 项目编码 | 项目名称 |  | 计算基础 | 费率(%) | 金额(元) | 调整费率(%) |  | 调整后金额(元) | 备注
1 | 031302001061 | 安全文明施工
2 | 031302001062 | 其中：环境保护费、文明施工费、安全施工费 |  | 分部分项人工费+单价措施项目人工费 | 0
3 | 031302001063 | 其中：临时设施费 |  | 分部分项人工费+单价措施项目人工费 | 1.61
4 | 031302002021 | 夜间施工增加费 |  |  | 0 |  |  |  |  | 按实际发生计取，不发生不计取。
5 | 031302004021 | 二次搬运费 |  | 分部分项人工费+单价措施项目人工费 | 0
6 | 031302005021 | 冬雨季施工增加费 |  |  | 0 |  |  |  |  | 不发生不计取，在编制施工招标文件时依据工程实际情况，结合市场编制费用清单。
7 | 031302006021 | 已完工程及设备保护费 |  | 分部分项人工费+单价措施项目人工费 | 0.07
8 | 031301009021 | 特殊地区增加费 |  |  | 0 |  |  |  |  | 结合工程实际情况，按相关规定计取(高海拔地区施工增加费计算过程详见【取费设置】-【高海拔地区施工增加费】功能界面)
9 | X031302008021 | 工程定位复测、点交清理费 |  | 分部分项人工费+单价措施项目人工费 | 0.27
10 | X031302010061 | 检验试验费
11 | X031302010062 | 其中：自检试验费 |  |  | 0
12 | X031302010063 | 其中：检验试验配合费 |  | 分部分项人工费+单价措施项目人工费 | 0.18
13 | 03B991021001 | 竣工档案编制费 |  | 分部分项人工费+单价 | 0.32
编制人（造价人员）： | [7 empty] | 复核人（造价工程师）：
注：1.“计算基础”中安全文明施工费可为“定额基价”、“定额人工费”或“定额人工费+定额机械费”，其他项目可为“定额人工费”或“定额人工费+定额机械费”。 2.按施工方案计算的措施费，若无“计算基础”和“费率”的数值，也可只填“金额”数值，但应在备注栏说明施工方案出处或计算方法。
表-11
总价措施项目清单与计价表
工程名称：给排水工程 |  |  | 标段：新疆农业大学周转房2026年装修改造项目 |  |  |  |  | 第 2 页 共 2 页
序号 | 项目编码 | 项目名称 |  | 计算基础 | 费率(%) | 金额(元) | 调整费率(%) |  | 调整后金额(元) | 备注
措施项目人工费
合 计
编制人（造价人员）： | [7 empty] | 复核人（造价工程师）：
注：1.“计算基础”中安全文明施工费可为“定额基价”、“定额人工费”或“定额人工费+定额机械费”，其他项目可为“定额人工费”或“定额人工费+定额机械费”。 2.按施工方案计算的措施费，若无“计算基础”和“费率”的数值，也可只填“金额”数值，但应在备注栏说明施工方案出处或计算方法。
表-11

## 表-12 其他项目清单与计价汇总表【给排水工程】_6
其他项目清单与计价汇总表
工程名称：给排水工程 |  | 标段：新疆农业大学周转房2026年装修改造项目 |  |  | 第 1 页 共 1 页
序号 | 项目名称 |  | 金额(元) | 结算金额(元) |  | 备注
1 | 暂列金额 |  |  |  |  | 明细详见表-12-1
2 | 暂估价
2.1 | 材料暂估价 |  | — |  |  | 明细详见表-12-2
2.2 | 专业工程暂估价 |  |  |  |  | 明细详见表-12-3
2.3 | 施工技术专项措施项目暂估价 |  |  |  |  | 明细详见表-12-7
3 | 计日工 |  |  |  |  | 明细详见表-12-4
4 | 总承包服务费 |  |  |  |  | 明细详见表-12-5
合 计 | [5 empty] | —
注：材料（工程设备）暂估单价进入清单项目综合单价，此处不汇总。
表-12

## 表-12-1 暂列金额明细表【给排水工程】_6
暂列金额明细表
工程名称：给排水工程 |  | 标段：新疆农业大学周转房2026年装修改造项目 |  |  | 第 1 页 共 1 页
序号 | 项目名称 |  | 计量单位 | 暂定金额(元) |  | 备注
1
合 计 | [5 empty] | —
注：此表由招标人填写，如不能详列，也可只列暂列金额总额，投标人应将上述暂列金额计入投标总价中。
表—12—1

## 表-13 规费、税金项目清单与计价表【给排水工程】_6
规费、税金项目计价表
工程名称：给排水工程 |  | 标段：新疆农业大学周转房2026年装修改造项目 |  |  | 第 1 页 共 1 页
序号 | 项目名称 |  | 计算基础 | 计算基数 |  | 计算费率(%) | 金额（元）
1 | 规费 |  | 社会保险费+住房公积金
1.1 | 社会保险费 |  | 养老保险费+失业保险费+医疗保险费(生育保险费)+工伤保险费
1.11 | 养老保险费 |  | 分部分项人工费+单价措施项目人工费 |  |  | 7.13
1.12 | 失业保险费 |  | 分部分项人工费+单价措施项目人工费 |  |  | 0.28
1.13 | 医疗保险费(生育保险费) |  | 分部分项人工费+单价措施项目人工费 |  |  | 1.58
1.14 | 工伤保险费 |  | 分部分项人工费+单价措施项目人工费 |  |  | 0.19
1.2 | 住房公积金 |  | 分部分项人工费+单价措施项目人工费 |  |  | 1.05
2 | 税金 |  | 税前工程造价 |  |  | 9
合计
编制人（造价人员）： |  |  |  |  | 复核人（造价工程师）：
表-13

## 表-04 单位工程投标报价汇总表【建筑与装饰工程】_7
单位工程投标报价汇总表
工程名称：建筑与装饰工程 |  | 标段：新疆农业大学周转房2026年装修改造项目 |  | 第 1 页 共 1 页
序号 | 汇总内容 |  | 金额(元) |  | 其中：暂估价(元)
一 | 分部分项工程费
1.1 | 拆除工程
1.2 | 新建工程
二 | 措施项目费
2.1 | 单价措施项目费
2.2 | 总价措施项目费
2.21 | 其中：安全文明施工费
三 | 其他项目费
3.1 | 暂列金额
3.2 | 暂估价
3.3 | 计日工
3.4 | 总承包服务费
四 | 规费
五 | 税前工程造价
六 | 税金
投标报价合计=一+二+三+四+六
注：本表适用于单位工程招标控制价或投标报价的汇总，如无单位工程划分，单项工程也使用本表汇总
表—04

## 表-08 分部分项工程和单价措施项目清单与计价表【建筑与装_7
分部分项工程和单价措施项目清单与计价表
工程名称：建筑与装饰工程 |  |  |  | 标段：新疆农业大学周转房2026年装修改造项目 |  |  |  | 第 1 页 共 13 页
序号 | 项目编码 | 项目名称 | 项目特征描述 |  | 计量单位 | 工程量 | 金额（元）
[7 empty] | 综合单价 |  | 合价 | 其中
暂估价
分部分项
拆除工程
1 | 011601001014 | 室内墙体拆除 | 1.名称:室内墙体拆除 2.拆除部位:室内隔墙拆除，含新开门洞等，具体详设计要求 3.垃圾外运:拆除垃圾运输设备，施工方自行考虑，垃圾的弃运地点需满足业主要求及《新疆乌鲁木齐市城市建筑垃圾管理办法》进行弃置；所用机械、运距及垃圾处置费施工单位在投标报价时综合考虑 4.备注:其它未说明事宜详见设计图纸及相关规范要求 |  | m3 | 1.23
2 | 011601001015 | 蹲台、洁具等拆除 | 1.名称:蹲台、洁具等拆除 2.拆除部位:卫生间 3.砌体表面的附着物种类:瓷砖 4.垃圾外运:拆除垃圾运输设备，施工方自行考虑，垃圾的弃运地点需满足业主要求及《新疆乌鲁木齐市城市建筑垃圾管理办法》进行弃置；所用机械、运距及垃圾处置费施工单位在投标报价时综合考虑 5.备注:其它未说明事宜详见设计图纸及相关规范要求 |  | m3 | 0.12
3 | 011609002007 | 隔断拆除 | 1.名称:隔断拆除 2.拆除部位:卫生间淋浴隔断 3.垃圾外运:拆除垃圾运输设备，施工方自行考虑，垃圾的弃运地点需满足业主要求及《新疆乌鲁木齐市城市建筑垃圾管理办法》进行弃置；所用机械、运距及 |  | m2 | 6.29
本页小计
注：为计取规费等的使用，可在表中增设其中：“定额人工费”。
表—08
分部分项工程和单价措施项目清单与计价表
工程名称：建筑与装饰工程 |  |  |  | 标段：新疆农业大学周转房2026年装修改造项目 |  |  |  | 第 2 页 共 13 页
序号 | 项目编码 | 项目名称 | 项目特征描述 |  | 计量单位 | 工程量 | 金额（元）
[7 empty] | 综合单价 |  | 合价 | 其中
暂估价
垃圾处置费施工单位在投标报价时综合考虑 4.备注:其它未说明事宜详见设计图纸及相关规范要求
4 | 011605002022 | 地面块料拆除 | 1.名称:地面块料拆除 2.拆除部位:卫生间、洗漱台地砖，具体位置详设计图纸 3.垃圾外运:拆除垃圾运输设备，施工方自行考虑，垃圾的弃运地点需满足业主要求及《新疆乌鲁木齐市城市建筑垃圾管理办法》进行弃置；所用机械、运距及垃圾处置费施工单位在投标报价时综合考虑 4.备注:其它未说明事宜详见设计图纸及相关规范要求 |  | m2 | 5.65
5 | 011604001007 | 水泥砂浆地面拆除 | 1.名称:水泥砂浆地面拆除 2.拆除部位:阳台 3.垃圾外运:拆除垃圾运输设备，施工方自行考虑，垃圾的弃运地点需满足业主要求及《新疆乌鲁木齐市城市建筑垃圾管理办法》进行弃置；所用机械、运距及垃圾处置费施工单位在投标报价时综合考虑 4.备注:其它未说明事宜详见设计图纸及相关规范要求 |  | m2 | 4.47
6 | 011404014006 | 地板革铲除 | 1.名称:地板革铲除 2.拆除部位:室内地面 3.垃圾外运:拆除垃圾运输设备，施工方自行考虑，垃圾的弃运地点需满足业主要求及《新疆乌鲁木齐市城市建筑垃圾管理办法》进行弃置；所用机械、运距及 |  | m2 | 41.27
本页小计
注：为计取规费等的使用，可在表中增设其中：“定额人工费”。
表—08
分部分项工程和单价措施项目清单与计价表
工程名称：建筑与装饰工程 |  |  |  | 标段：新疆农业大学周转房2026年装修改造项目 |  |  |  | 第 3 页 共 13 页
序号 | 项目编码 | 项目名称 | 项目特征描述 |  | 计量单位 | 工程量 | 金额（元）
[7 empty] | 综合单价 |  | 合价 | 其中
暂估价
垃圾处置费施工单位在投标报价时综合考虑 4.备注:其它未说明事宜详见设计图纸及相关规范要求
7 | 011605002023 | 立面块料拆除 | 1.名称:立面块料拆除 2.拆除部位:卫生间、洗漱台地砖，具体位置详设计图纸 3.垃圾外运:拆除垃圾运输设备，施工方自行考虑，垃圾的弃运地点需满足业主要求及《新疆乌鲁木齐市城市建筑垃圾管理办法》进行弃置；所用机械、运距及垃圾处置费施工单位在投标报价时综合考虑 4.备注:其它未说明事宜详见设计图纸及相关规范要求 |  | m2 | 25.92
8 | 011604002008 | 立面乳胶漆拆除 | 1.名称:立面乳胶漆拆除 2.拆除部位:室内内墙及部分零星拆除 3.垃圾外运:拆除垃圾运输设备，施工方自行考虑，垃圾的弃运地点需满足业主要求及《新疆乌鲁木齐市城市建筑垃圾管理办法》进行弃置；所用机械、运距及垃圾处置费施工单位在投标报价时综合考虑 4.备注:其它未说明事宜详见设计图纸及相关规范要求 |  | m2 | 114.24
9 | 011605002024 | 踢脚线拆除 | 1.名称:踢脚线拆除 2.拆除部位:室内内墙及部分零星拆除 3.垃圾外运:拆除垃圾运输设备，施工方自行考虑，垃圾的弃运地点需满足业主要求及《新疆乌鲁木齐市城市建筑垃圾管理办法》进行弃 |  | m2 | 7.23
本页小计
注：为计取规费等的使用，可在表中增设其中：“定额人工费”。
表—08
分部分项工程和单价措施项目清单与计价表
工程名称：建筑与装饰工程 |  |  |  | 标段：新疆农业大学周转房2026年装修改造项目 |  |  |  | 第 4 页 共 13 页
序号 | 项目编码 | 项目名称 | 项目特征描述 |  | 计量单位 | 工程量 | 金额（元）
[7 empty] | 综合单价 |  | 合价 | 其中
暂估价
置；所用机械、运距及垃圾处置费施工单位在投标报价时综合考虑 4.备注:其它未说明事宜详见设计图纸及相关规范要求
10 | 011604003008 | 天棚面层拆除 | 1.名称:天棚面层拆除 2.拆除部位:室内天棚面层及零星拆除 3.垃圾外运:拆除垃圾运输设备，施工方自行考虑，垃圾的弃运地点需满足业主要求及《新疆乌鲁木齐市城市建筑垃圾管理办法》进行弃置；所用机械、运距及垃圾处置费施工单位在投标报价时综合考虑 4.备注:其它未说明事宜详见设计图纸及相关规范要求 |  | m2 | 44.86
11 | 011610002022 | 整樘木门拆除 | 1.名称:整樘木门拆除 2.门窗洞口尺寸:详见设计图纸 3.垃圾外运:拆除垃圾运输设备，施工方自行考虑，垃圾的弃运地点需满足业主要求及《新疆乌鲁木齐市城市建筑垃圾管理办法》进行弃置；所用机械、运距及垃圾处置费施工单位在投标报价时综合考虑 4.备注:其它未说明事宜详见设计图纸及相关规范要求 |  | 樘 | 3
12 | 011610002023 | 防盗门门拆除 | 1.名称:防盗门门拆除 2.门窗洞口尺寸:详见设计图纸 3.垃圾外运:拆除垃圾运输设备，施工方自行考虑，垃圾的弃运地点需满足业主要求及《新疆乌鲁木齐市城市建筑垃圾管理办法》进行弃 |  | 樘 | 1
本页小计
注：为计取规费等的使用，可在表中增设其中：“定额人工费”。
表—08
分部分项工程和单价措施项目清单与计价表
工程名称：建筑与装饰工程 |  |  |  | 标段：新疆农业大学周转房2026年装修改造项目 |  |  |  | 第 5 页 共 13 页
序号 | 项目编码 | 项目名称 | 项目特征描述 |  | 计量单位 | 工程量 | 金额（元）
[7 empty] | 综合单价 |  | 合价 | 其中
暂估价
置；所用机械、运距及垃圾处置费施工单位在投标报价时综合考虑 4.备注:其它未说明事宜详见设计图纸及相关规范要求
13 | 011610002024 | 金属窗拆除 | 1.名称:塑钢窗拆除 2.名称:阳台窗 3.门窗洞口尺寸:详见图纸 4.垃圾外运:拆除垃圾运输设备，施工方自行考虑，垃圾的弃运地点需满足业主要求及《新疆乌鲁木齐市城市建筑垃圾管理办法》进行弃置；所用机械、运距及垃圾处置费施工单位在投标报价时综合考虑 5.备注:其它未说明事宜详见设计图纸及相关规范要求 |  | 樘 | 2
14 | 010801005015 | 门联窗门框拆除 | 1.名称:门联窗门框拆除 2.门窗洞口尺寸:详见设计图纸 3.垃圾外运:拆除垃圾运输设备，施工方自行考虑，垃圾的弃运地点需满足业主要求及《新疆乌鲁木齐市城市建筑垃圾管理办法》进行弃置；所用机械、运距及垃圾处置费施工单位在投标报价时综合考虑 4.备注:其它未说明事宜详见设计图纸及相关规范要求 |  | 樘 | 1
15 | 011614002008 | 吊柜拆除 | 1.名称:吊柜拆除 2.柜体材质:木质 3.垃圾外运:拆除垃圾运输设备，施工方自行考虑，垃圾的弃运地点需满足业主要求及《新疆乌鲁木齐市城市建筑垃圾管理办法》进行弃 |  | m | 2.1
本页小计
注：为计取规费等的使用，可在表中增设其中：“定额人工费”。
表—08
分部分项工程和单价措施项目清单与计价表
工程名称：建筑与装饰工程 |  |  |  | 标段：新疆农业大学周转房2026年装修改造项目 |  |  |  | 第 6 页 共 13 页
序号 | 项目编码 | 项目名称 | 项目特征描述 |  | 计量单位 | 工程量 | 金额（元）
[7 empty] | 综合单价 |  | 合价 | 其中
暂估价
置；所用机械、运距及垃圾处置费施工单位在投标报价时综合考虑 4.备注:其它未说明事宜详见设计图纸及相关规范要求
16 | 011614003008 | 窗台板拆除 | 1.名称:窗台板拆除 2.材质:石材 3.垃圾外运:拆除垃圾运输设备，施工方自行考虑，垃圾的弃运地点需满足业主要求及《新疆乌鲁木齐市城市建筑垃圾管理办法》进行弃置；所用机械、运距及垃圾处置费施工单位在投标报价时综合考虑 4.备注:其它未说明事宜详见设计图纸及相关规范要求 |  | m | 4.55
分部小计
新建工程
1 | 040305004008 | 内墙 | 1.名称:内墙 2.材料品种、规格:普通砖 3.其他:拆除墙体新砌、原窗户堵洞、各类管道立管包管 4.备注:其它未说明事宜详见设计图纸及相关规范要求 |  | m3 | 1.23
2 | 011302001016 | 铝扣板集成吊顶 | 1.名称:铝扣板集成吊顶 2.部位:厨房、卫生间等 3.龙骨材料种类、规格、中距:50系列轻钢龙骨间距600mm，∅8全丝螺杆吊筋，L型铝型材收边龙骨，主龙骨间距600，副龙骨间距300 4.吊顶形式、吊杆规格、高度:吊杆间距同主龙骨 |  | m2 | 4.91
本页小计
注：为计取规费等的使用，可在表中增设其中：“定额人工费”。
表—08
分部分项工程和单价措施项目清单与计价表
工程名称：建筑与装饰工程 |  |  |  | 标段：新疆农业大学周转房2026年装修改造项目 |  |  |  | 第 7 页 共 13 页
序号 | 项目编码 | 项目名称 | 项目特征描述 |  | 计量单位 | 工程量 | 金额（元）
[7 empty] | 综合单价 |  | 合价 | 其中
暂估价
5.面层材料品种、规格:铝扣板面层300*300mm 6.备注:其它未说明事宜详见设计图纸及相关规范要求
3 | 011407002008 | 乳胶漆天棚 | 1.名称:乳胶漆天棚 2.部位:有水房间之外房间 3.面层做法:二遍乳胶漆、含空鼓部位处理、原面层清灰等 4.抹灰厚度、材料种类:详设计要求 5.备注:其它未说明事宜详见设计图纸及相关规范要求 |  | m2 | 37.11
4 | 011204003008 | 块料墙面 | 1.名称:块料墙面 2.安装方式:粘贴 3.面层材料品种、规格、颜色:300*600mm白色墙砖 4.缝宽、嵌缝材料种类:详设计要求 5.其他:需做美缝处理 6.备注:其它未说明事宜详见设计图纸及相关规范要求 |  | m2 | 26.23
5 | 011406001008 | 乳胶漆内墙面 | 1.名称:乳胶漆内墙面 2.部位:有水房间之外房间（含其他零星修补） 3.面层油漆品种、刷漆遍数:二遍乳胶漆、含空鼓部位处理、原面层清灰等 4.备注:其它未说明事宜详见设计图纸及相关规范要求 |  | m2 | 98.45
6 | 011207001008 | 墙面装饰木板 | 1.名称:墙面装饰木板 2.部位:详见图纸 3.备注:其它未说明事宜详见设计图纸及相关规范要求 |  | m2 | 2.66
7 | 011504001008 | 木质板暖气罩 | 1.名称:木质板暖气罩 |  | m2 | 2.46
本页小计
注：为计取规费等的使用，可在表中增设其中：“定额人工费”。
表—08
分部分项工程和单价措施项目清单与计价表
工程名称：建筑与装饰工程 |  |  |  | 标段：新疆农业大学周转房2026年装修改造项目 |  |  |  | 第 8 页 共 13 页
序号 | 项目编码 | 项目名称 | 项目特征描述 |  | 计量单位 | 工程量 | 金额（元）
[7 empty] | 综合单价 |  | 合价 | 其中
暂估价
2.暖气罩材质:木质 3.备注:其它未说明事宜详见设计图纸及相关规范要求
8 | 011102003022 | 卫生间楼地面 | 1.名称:卫生间楼地面 2.面层材料品种、规格、颜色:防滑地砖地面300*300mm 3.嵌缝材料种类:美缝处理，做法详设计 4.做法:含空鼓部位处理，具体详设计要求 5.备注:其它未说明事宜详见设计图纸及相关规范要求 |  | m2 | 1.6
9 | 011102003023 | 厨房块料楼地面 | 1.名称:厨房块料楼地面 2.面层材料品种、规格、颜色:地砖地面800*800mm 3.嵌缝材料种类:美缝处理，做法详设计 4.做法:含空鼓部位处理，具体详设计要求 5.备注:其它未说明事宜详见设计图纸及相关规范要求 |  | m2 | 3.35
10 | 011102003024 | 其他房间块料楼地面 | 1.名称:其他房间块料楼地面 2.面层材料品种、规格、颜色:地砖地面800*800mm 3.嵌缝材料种类:美缝处理，做法详设计 4.做法:含空鼓部位处理，具体详设计要求 5.备注:其它未说明事宜详见设计图纸及相关规范要求 |  | m2 | 37.99
11 | 010904001015 | 卫生间地面（楼面）卷材防水 | 1.名称:卫生间第地面（楼面）卷材防水 2.防水层数:2层 3.防水层做法:丙纶布 4.反边高度:卫生间洗手盆区1.2m，淋浴区2m |  | m2 | 10.6
本页小计
注：为计取规费等的使用，可在表中增设其中：“定额人工费”。
表—08
分部分项工程和单价措施项目清单与计价表
工程名称：建筑与装饰工程 |  |  |  | 标段：新疆农业大学周转房2026年装修改造项目 |  |  |  | 第 9 页 共 13 页
序号 | 项目编码 | 项目名称 | 项目特征描述 |  | 计量单位 | 工程量 | 金额（元）
[7 empty] | 综合单价 |  | 合价 | 其中
暂估价
，其余0.3m 5.备注:其它未说明事宜详见设计图纸及相关规范要求
12 | 010904001016 | 厨房地面（楼面）卷材防水 | 1.名称:卫生间第地面（楼面）卷材防水 2.防水层数:2层 3.防水层做法:GS防水涂料 4.反边高度:上翻300mm 5.备注:其它未说明事宜详见设计图纸及相关规范要求 |  | m2 | 7.5
13 | 020204009008 | 石材过门石 | 1.名称:石材过门石 2.位置:卫生间门口 3.其他:详见设计图纸 4.备注:其它未说明事宜详见设计图纸及相关规范要求 |  | m | 0.7
14 | 01B005 | 晾衣架 | 1.名称:晾衣架 2.其他:符合业主需求 |  | 套 | 1
15 | 011105005008 | 木质踢脚线 | 1.名称:木质踢脚线 2.踢脚线高度:50mm 3.粘贴层厚度、材料种类:详设计要求 4.面层材料品种、规格、颜色:详设计要求 5.其他:含切割安装基层等一切与之相关工作 6.备注:其它未说明事宜详见设计图纸及相关规范要求 |  | m2 | 2.37
16 | 010802001016 | 钢质防盗门 | 1.名称:钢质防盗门 2.门代号及洞口尺寸:M0921 3.门框、扇材质:具体做法详设计要求 4.五金安装及其他:五金均必须按各自选用图集配备齐全 5.备注:其它未说明事宜详见设计图纸及相关规范要求 |  | m2 | 1.89
17 | 010801002008 | 木质门带套 | 1.名称:木质门带套 2.门代号及洞口尺寸: |  | 樘 | 2
本页小计
注：为计取规费等的使用，可在表中增设其中：“定额人工费”。
表—08
分部分项工程和单价措施项目清单与计价表
工程名称：建筑与装饰工程 |  |  |  | 标段：新疆农业大学周转房2026年装修改造项目 |  |  |  | 第 10 页 共 13 页
序号 | 项目编码 | 项目名称 | 项目特征描述 |  | 计量单位 | 工程量 | 金额（元）
[7 empty] | 综合单价 |  | 合价 | 其中
暂估价
M0921，具体详见设计图纸 3.位置:卧室、入户门 4.门框、扇材质:木质门 5.五金安装及其他:五金均必须按各自选用图集配备齐全 6.备注:其它未说明事宜详见设计图纸及相关规范要求 7.五金安装及其他:五金均必须按各自选用图集配备齐全 8.备注:其它未说明事宜详见设计图纸及相关规范要求
18 | 010801002009 | 木质门带套 | 1.名称:木质门带套 2.门代号及洞口尺寸:M1221，具体详见设计图纸 3.位置:主卧门 4.门框、扇材质:木质门 5.五金安装及其他:五金均必须按各自选用图集配备齐全 6.备注:其它未说明事宜详见设计图纸及相关规范要求 7.五金安装及其他:五金均必须按各自选用图集配备齐全 8.备注:其它未说明事宜详见设计图纸及相关规范要求 |  | 樘 | 1
19 | 010802001017 | 铝合金双玻推拉门 | 1.名称:铝合金双玻推拉门 2.门代号及洞口尺寸:根据现有门洞调整门尺寸，具体详见设计图纸 3.位置:厨房 4.门框、扇材质:铝合金门、铝合金门套 5.玻璃品种、厚度:双层玻璃 |  | m2 | 1.72
本页小计
注：为计取规费等的使用，可在表中增设其中：“定额人工费”。
表—08
分部分项工程和单价措施项目清单与计价表
工程名称：建筑与装饰工程 |  |  |  | 标段：新疆农业大学周转房2026年装修改造项目 |  |  |  | 第 11 页 共 13 页
序号 | 项目编码 | 项目名称 | 项目特征描述 |  | 计量单位 | 工程量 | 金额（元）
[7 empty] | 综合单价 |  | 合价 | 其中
暂估价
6.五金安装及其他:五金均必须按各自选用图集配备齐全 7.备注:其它未说明事宜详见设计图纸及相关规范要求
20 | 010802001018 | 铝合金双玻推拉门 | 1.名称:铝合金双玻推拉门 2.门代号及洞口尺寸:根据现有门洞调整门尺寸，具体详见设计图纸 3.位置:卫生间 4.门框、扇材质:铝合金门、铝合金门套 5.玻璃品种、厚度:双层玻璃 6.五金安装及其他:五金均必须按各自选用图集配备齐全 7.备注:其它未说明事宜详见设计图纸及相关规范要求 |  | m2 | 1.52
21 | 010807001012 | 金属（塑钢、断桥）窗 | 1.名称:金属（塑钢、断桥）窗 2.框、扇材质:详设计要求 3.玻璃品种、厚度:详设计要求 4.其他:包含原有旧窗户的打胶工作内容，该工程施工单位投标时自行考虑 5.备注:其它未说明事宜详见设计图纸及相关规范要求 |  | m2 | 6.15
22 | 010809004016 | 石材窗台板 | 1.名称:窗台板 2.窗台板材质、规格、颜色:详设计及业主要求 3.备注:其它未说明事宜详见设计图纸及相关规范要求 |  | m2 | 0.35
23 | 010809004017 | 工作学习台 | 1.名称:工作学习台（含倒角） 2.窗台板材质、规格、 |  | m2 | 0.67
本页小计
注：为计取规费等的使用，可在表中增设其中：“定额人工费”。
表—08
分部分项工程和单价措施项目清单与计价表
工程名称：建筑与装饰工程 |  |  |  | 标段：新疆农业大学周转房2026年装修改造项目 |  |  |  | 第 12 页 共 13 页
序号 | 项目编码 | 项目名称 | 项目特征描述 |  | 计量单位 | 工程量 | 金额（元）
[7 empty] | 综合单价 |  | 合价 | 其中
暂估价
颜色:详设计及业主要求 3.备注:其它未说明事宜详见设计图纸及相关规范要求
24 | 010809004018 | 阳台石英石台面桌 | 1.名称:阳台石英石台面桌 2.窗台板材质、规格、颜色:石英石台面（含倒角） 3.备注:其它未说明事宜详见设计图纸及相关规范要求 |  | m2 | 1.59
25 | 011505001008 | 洗手台含成品镜柜 | 1.名称:洗手台含成品镜柜 2.位置:卫生间 3.材质、规格、颜色:详设计及业主要求 4.备注:其它未说明事宜详见设计图纸及相关规范要求 |  | 个 | 1
26 | 010801005016 | 成品木质垭口套 | 1.名称:成品木质垭口套 2.框截面尺寸:440mm，带包边 3.材质、规格、颜色:详设计及业主要求 4.备注:其它未说明事宜详见设计图纸及相关规范要求 |  | m | 6.55
27 | 011501003010 | 定制成品木质衣柜 | 1.名称:定制成品木质衣柜 2.台柜规格:高度2600mm，长度1200-1600mm（详图纸），深度600mm 3.其他:内部隔板详图纸 4.材质、规格、颜色:详设计及业主要求 5.备注:其它未说明事宜详见设计图纸及相关规范要求 |  | m | 3.09
28 | 011501006005 | 定制书柜 | 1.名称:定制书柜 2.台柜规格:高度2600mm，长度同阳台宽 |  | m | 1.17
本页小计
注：为计取规费等的使用，可在表中增设其中：“定额人工费”。
表—08
分部分项工程和单价措施项目清单与计价表
工程名称：建筑与装饰工程 |  |  |  | 标段：新疆农业大学周转房2026年装修改造项目 |  |  |  | 第 13 页 共 13 页
序号 | 项目编码 | 项目名称 | 项目特征描述 |  | 计量单位 | 工程量 | 金额（元）
[7 empty] | 综合单价 |  | 合价 | 其中
暂估价
度（详图纸），深度600mm 3.其他:内部隔板详图纸 4.材质、规格、颜色:详设计及业主要求 5.备注:其它未说明事宜详见设计图纸及相关规范要求
29 | 011501009008 | 厨房低柜 | 1.名称:厨房低柜 2.台柜规格:高度800mm，宽度600mm，长度详厨房设计图纸 3.台面材料种类、规格:白色石英石台面 4.材质、规格、颜色:详设计及业主要求 5.备注:其它未说明事宜详见设计图纸及相关规范要求 |  | m | 2.72
30 | 011302001017 | 管道水平管包封 | 1.名称:管道水平管包封 2.面层材料品种、规格:铝扣板 3.材质、规格、颜色:详设计及业主要求 4.备注:其它未说明事宜详见设计图纸及相关规范要求 |  | m2 | 3.08
31 | 011408002008 | 榻榻米 | 1.名称:榻榻米床 2.备注:其它未说明事宜详见设计图纸及相关规范要求 |  | m2 | 3.6
32 | 010810001008 | 窗帘杆 | 1.名称:窗帘杆 2.备注:其它未说明事宜详见设计图纸及相关规范要求 |  | m | 8.12
分部小计
分部小计
措施项目
分部小计
本页小计
合计
注：为计取规费等的使用，可在表中增设其中：“定额人工费”。
表—08

## 表-11 总价措施项目清单与计价表【建筑与装饰工程】_7
总价措施项目清单与计价表
工程名称：建筑与装饰工程 |  |  | 标段：新疆农业大学周转房2026年装修改造项目 |  |  |  |  | 第 1 页 共 2 页
序号 | 项目编码 | 项目名称 |  | 计算基础 | 费率(%) | 金额(元) | 调整费率(%) |  | 调整后金额(元) | 备注
1 | 011707001029 | 安全文明施工
2 | 011707001030 | 其中：环境保护费、文明施工费、安全施工费 |  | 分部分项人工费+分部分项机械费+单价措施项目人工费+单价措施项目机械费 | 2.8
3 | 011707001031 | 其中：临时设施费 |  | 分部分项人工费+分部分项机械费+单价措施项目人工费+单价措施项目机械费 | 1.38
4 | 011707001032 | 其中：智慧工地基础配置费
5 | 011707002008 | 夜间施工增加费 |  |  | 0 |  |  |  |  | 按实际发生计取，不发生不计取。
6 | 011707004008 | 二次搬运费 |  | 分部分项人工费+分部分项机械费+单价措施项目人工费+单价措施项目机械费 | 0
7 | 011707005008 | 冬雨季施工增加费 |  |  | 0 |  |  |  |  | 不发生不计取，在编制施工招标文件时依据工程实际情况，结合市场编制费用清单。
8 | 011707007008 | 已完工程及设备保护费 |  | 分部分项人工费+分部分项机械费+单价措施项目人工费+单价措施项目机械费 | 0.07
9 | X011707008008 | 工程定位复测、点交清理费 |  | 分部分项人工费+分部分项机械费+单价措施项目人工费+单价措施项目机械费 | 0.08
10 | X011707010022 | 检验试验费
11 | X011707010023 | 其中：自检试验费 |  |  | 0
12 | X011707010024 | 其中：检验试验配合费 |  | 分部分项人工费+分部分项机械费+单价措施项目人工费+单价措施项目机械费 | 0.11
13 | X011707011008 | 特殊地区增加费 |  |  | 0 |  |  |  |  | 结合工程实际情
编制人（造价人员）： | [7 empty] | 复核人（造价工程师）：
注：1.“计算基础”中安全文明施工费可为“定额基价”、“定额人工费”或“定额人工费+定额机械费”，其他项目可为“定额人工费”或“定额人工费+定额机械费”。 2.按施工方案计算的措施费，若无“计算基础”和“费率”的数值，也可只填“金额”数值，但应在备注栏说明施工方案出处或计算方法。
表-11
总价措施项目清单与计价表
工程名称：建筑与装饰工程 |  |  | 标段：新疆农业大学周转房2026年装修改造项目 |  |  |  |  | 第 2 页 共 2 页
序号 | 项目编码 | 项目名称 |  | 计算基础 | 费率(%) | 金额(元) | 调整费率(%) |  | 调整后金额(元) | 备注
况，按相关规定计取(高海拔地区施工增加费计算过程详见【取费设置】-【高海拔地区施工增加费】功能界面)
14 | 01B991008001 | 竣工档案编制费 |  | 分部分项人工费+分部分项机械费+单价措施项目人工费+单价措施项目机械费 | 0.27
合 计
编制人（造价人员）： | [7 empty] | 复核人（造价工程师）：
注：1.“计算基础”中安全文明施工费可为“定额基价”、“定额人工费”或“定额人工费+定额机械费”，其他项目可为“定额人工费”或“定额人工费+定额机械费”。 2.按施工方案计算的措施费，若无“计算基础”和“费率”的数值，也可只填“金额”数值，但应在备注栏说明施工方案出处或计算方法。
表-11

## 表-12 其他项目清单与计价汇总表【建筑与装饰工程】_7
其他项目清单与计价汇总表
工程名称：建筑与装饰工程 |  | 标段：新疆农业大学周转房2026年装修改造项目 |  |  | 第 1 页 共 1 页
序号 | 项目名称 |  | 金额(元) | 结算金额(元) |  | 备注
1 | 暂列金额 |  |  |  |  | 明细详见表-12-1
2 | 暂估价
2.1 | 材料暂估价 |  | — |  |  | 明细详见表-12-2
2.2 | 专业工程暂估价 |  |  |  |  | 明细详见表-12-3
2.3 | 施工技术专项措施项目暂估价 |  |  |  |  | 明细详见表-12-7
3 | 计日工 |  |  |  |  | 明细详见表-12-4
4 | 总承包服务费 |  |  |  |  | 明细详见表-12-5
合 计 | [5 empty] | —
注：材料（工程设备）暂估单价进入清单项目综合单价，此处不汇总。
表-12

## 表-12-1 暂列金额明细表【建筑与装饰工程】_7
暂列金额明细表
工程名称：建筑与装饰工程 |  | 标段：新疆农业大学周转房2026年装修改造项目 |  |  | 第 1 页 共 1 页
序号 | 项目名称 |  | 计量单位 | 暂定金额(元) |  | 备注
1
合 计 | [5 empty] | —
注：此表由招标人填写，如不能详列，也可只列暂列金额总额，投标人应将上述暂列金额计入投标总价中。
表—12—1

## 表-13 规费、税金项目清单与计价表【建筑与装饰工程】_7
规费、税金项目计价表
工程名称：建筑与装饰工程 |  | 标段：新疆农业大学周转房2026年装修改造项目 |  |  | 第 1 页 共 1 页
序号 | 项目名称 |  | 计算基础 | 计算基数 |  | 计算费率(%) | 金额（元）
1 | 规费 |  | 社会保险费+住房公积金
1.1 | 社会保险费 |  | 养老保险费+失业保险费+医疗保险费(生育保险费)+工伤保险费
1.11 | 养老保险费 |  | 分部分项人工费+分部分项机械费+单价措施项目人工费+单价措施项目机械费 |  |  | 4.31
1.12 | 失业保险费 |  | 分部分项人工费+分部分项机械费+单价措施项目人工费+单价措施项目机械费 |  |  | 0.38
1.13 | 医疗保险费(生育保险费) |  | 分部分项人工费+分部分项机械费+单价措施项目人工费+单价措施项目机械费 |  |  | 1.37
1.14 | 工伤保险费 |  | 分部分项人工费+分部分项机械费+单价措施项目人工费+单价措施项目机械费 |  |  | 0.19
1.2 | 住房公积金 |  | 分部分项人工费+分部分项机械费+单价措施项目人工费+单价措施项目机械费 |  |  | 0.94
2 | 税金 |  | 税前工程造价 |  |  | 9
合计
编制人（造价人员）： |  |  |  |  | 复核人（造价工程师）：
表-13

## 表-04 单位工程投标报价汇总表【电气设备安装工程】_7
单位工程投标报价汇总表
工程名称：电气设备安装工程 |  | 标段：新疆农业大学周转房2026年装修改造项目 |  | 第 1 页 共 1 页
序号 | 汇总内容 |  | 金额(元) |  | 其中：暂估价(元)
一 | 分部分项工程费
1.1 | 拆除工程
1.2 | 新建工程
二 | 措施项目费
2.1 | 单价措施项目费
2.2 | 总价措施项目费
2.21 | 其中：安全文明施工费
三 | 其他项目费
3.1 | 暂列金额
3.2 | 暂估价
3.3 | 计日工
3.4 | 总承包服务费
四 | 规费
五 | 税前工程造价
六 | 税金
投标报价合计=一+二+三+四+六
注：本表适用于单位工程招标控制价或投标报价的汇总，如无单位工程划分，单项工程也使用本表汇总
表—04

## 表-08 分部分项工程和单价措施项目清单与计价表【电气设备_7
分部分项工程和单价措施项目清单与计价表
工程名称：电气设备安装工程 |  |  |  | 标段：新疆农业大学周转房2026年装修改造项目 |  |  |  | 第 1 页 共 7 页
序号 | 项目编码 | 项目名称 | 项目特征描述 |  | 计量单位 | 工程量 | 金额（元）
[7 empty] | 综合单价 |  | 合价 | 其中
暂估价
分部分项
拆除工程
1 | 011613001008 | 灯具拆除 | 1.灯具种类:普通灯具拆除 2.垃圾外运:拆除垃圾运输设备，施工方自行考虑，垃圾的弃运地点需满足业主要求及《新疆乌鲁木齐市城市建筑垃圾管理办法》进行弃置；所用机械、运距及垃圾处置费施工单位在投标报价时综合考虑 |  | 套 | 6
2 | 030404034025 | 照明开关拆除 | 1.名称:照明开关拆除 2.垃圾外运:拆除垃圾运输设备，施工方自行考虑，垃圾的弃运地点需满足业主要求及《新疆乌鲁木齐市城市建筑垃圾管理办法》进行弃置；所用机械、运距及垃圾处置费施工单位在投标报价时综合考虑 |  | 个 | 6
3 | 030404035063 | 插座拆除 | 1.名称:插座拆除 2.垃圾外运:拆除垃圾运输设备，施工方自行考虑，垃圾的弃运地点需满足业主要求及《新疆乌鲁木齐市城市建筑垃圾管理办法》进行弃置；所用机械、运距及垃圾处置费施工单位在投标报价时综合考虑 3.备注:其它未说明事宜详见设计图纸及相关规范要求 |  | 个 | 7
4 | 030411001064 | 配管拆除 | 1.名称:配管拆除 2.规格:DN20 3.垃圾外运:拆除垃圾运输设备，施工方自行考虑，垃圾的弃运地点需满足业主要求及《新疆乌鲁木齐市城市建筑垃圾管理办法》进行弃置；所用机械、运距及 |  | m | 46.86
本页小计
注：为计取规费等的使用，可在表中增设其中：“定额人工费”。
表—08
分部分项工程和单价措施项目清单与计价表
工程名称：电气设备安装工程 |  |  |  | 标段：新疆农业大学周转房2026年装修改造项目 |  |  |  | 第 2 页 共 7 页
序号 | 项目编码 | 项目名称 | 项目特征描述 |  | 计量单位 | 工程量 | 金额（元）
[7 empty] | 综合单价 |  | 合价 | 其中
暂估价
垃圾处置费施工单位在投标报价时综合考虑 4.备注:其它未说明事宜详见设计图纸及相关规范要求
5 | 030411001065 | 配管拆除 | 1.名称:配管拆除 2.规格:DN25-DN32 3.垃圾外运:拆除垃圾运输设备，施工方自行考虑，垃圾的弃运地点需满足业主要求及《新疆乌鲁木齐市城市建筑垃圾管理办法》进行弃置；所用机械、运距及垃圾处置费施工单位在投标报价时综合考虑 4.备注:其它未说明事宜详见设计图纸及相关规范要求 |  | m | 119.17
6 | 030411004057 | 配线拆除 | 1.名称:配线拆除 2.型号:配线拆除截面4mm2以内 3.垃圾外运:拆除垃圾运输设备，施工方自行考虑，垃圾的弃运地点需满足业主要求及《新疆乌鲁木齐市城市建筑垃圾管理办法》进行弃置；所用机械、运距及垃圾处置费施工单位在投标报价时综合考虑 4.备注:其它未说明事宜详见设计图纸及相关规范要求 |  | m | 521.26
7 | 030411004058 | 配线拆除 | 1.名称:配线拆除 2.型号:配线拆除截面10mm2以内 3.垃圾外运:拆除垃圾运输设备，施工方自行考虑，垃圾的弃运地点需满足业主要求及《新疆乌鲁木齐市城市建筑垃圾管理办法》进行弃置；所用机械、运距及垃圾处置费施工单位在投标报价时综合考虑 |  | m | 11.59
本页小计
注：为计取规费等的使用，可在表中增设其中：“定额人工费”。
表—08
分部分项工程和单价措施项目清单与计价表
工程名称：电气设备安装工程 |  |  |  | 标段：新疆农业大学周转房2026年装修改造项目 |  |  |  | 第 3 页 共 7 页
序号 | 项目编码 | 项目名称 | 项目特征描述 |  | 计量单位 | 工程量 | 金额（元）
[7 empty] | 综合单价 |  | 合价 | 其中
暂估价
4.备注:其它未说明事宜详见设计图纸及相关规范要求
分部小计
新建工程
1 | 030404017008 | 配电箱 | 1.名称:Z1配电箱 2.规格:铁制 3.安装方式:暗装，距地1.8米 4.备注:其它未说明事宜详见设计图纸及相关规范要求 |  | 台 | 1
2 | 030412001030 | 普通灯具 | 1.名称:射灯 2.规格:8瓦 3.备注:其它未说明事宜详见设计图纸及相关规范要求 |  | 套 | 1
3 | 030412001031 | 普通灯具 | 1.名称:明装筒灯 2.规格:24瓦 3.备注:其它未说明事宜详见设计图纸及相关规范要求 |  | 套 | 3
4 | 030412001032 | 普通灯具 | 1.名称:吸顶灯 2.规格:24瓦 3.备注:其它未说明事宜详见设计图纸及相关规范要求 |  | 套 | 2
5 | 030412001033 | 普通灯具 | 1.名称:300*300LED灯 2.规格:36瓦 3.备注:其它未说明事宜详见设计图纸及相关规范要求 |  | 套 | 2
6 | 030412001034 | 普通灯具 | 1.名称:吊线灯 2.规格:24瓦 3.备注:其它未说明事宜详见设计图纸及相关规范要求 |  | 套 | 1
7 | 030404033008 | 浴霸 | 1.名称:浴霸 2.安装方式:吸顶安装 3.备注:其它未说明事宜详见设计图纸及相关规范要求 |  | 台 | 1
8 | 030404034026 | 照明开关 | 1.名称:单联开关 |  | 个 | 2
本页小计
注：为计取规费等的使用，可在表中增设其中：“定额人工费”。
表—08
分部分项工程和单价措施项目清单与计价表
工程名称：电气设备安装工程 |  |  |  | 标段：新疆农业大学周转房2026年装修改造项目 |  |  |  | 第 4 页 共 7 页
序号 | 项目编码 | 项目名称 | 项目特征描述 |  | 计量单位 | 工程量 | 金额（元）
[7 empty] | 综合单价 |  | 合价 | 其中
暂估价
2.规格:250V 10A 住户套内面板 自带夜间光显示 3.安装方式:距地1.3米 4.备注:其它未说明事宜详见设计图纸及相关规范要求
9 | 030404034027 | 照明开关 | 1.名称:双联开关 2.规格:250V 10A 住户套内面板 自带夜间光显示 3.安装方式:距地1.3米 4.备注:其它未说明事宜详见设计图纸及相关规范要求 |  | 个 | 2
10 | 030404034028 | 照明开关 | 1.名称:三联开关 2.规格:250V 10A 住户套内面板 自带夜间光显示 3.安装方式:距地1.3米 4.备注:其它未说明事宜详见设计图纸及相关规范要求 |  | 个 | 1
11 | 030404034029 | 照明开关 | 1.名称:单控双联防水暗开关 2.规格:250V 10A 住户套内面板 自带夜间光显示 3.安装方式:距地1.3米，距门边0.2m 4.备注:其它未说明事宜详见设计图纸及相关规范要求 |  | 个 | 1
12 | 030404035064 | 插座 | 1.名称:安全型单相五孔插座 2.规格:16A 安全型 3.安装方式:距地0.6米 4.备注:其它未说明事宜详见设计图纸及相关规范要求 |  | 个 | 11
13 | 030404035065 | 插座 | 1.名称:三孔安全型带开关空调插座 2.规格:16A 安全型 3.安装方式:距地2.1米 4.备注:其它未说明事宜详见设计图纸及相关 |  | 个 | 2
本页小计
注：为计取规费等的使用，可在表中增设其中：“定额人工费”。
表—08
分部分项工程和单价措施项目清单与计价表
工程名称：电气设备安装工程 |  |  |  | 标段：新疆农业大学周转房2026年装修改造项目 |  |  |  | 第 5 页 共 7 页
序号 | 项目编码 | 项目名称 | 项目特征描述 |  | 计量单位 | 工程量 | 金额（元）
[7 empty] | 综合单价 |  | 合价 | 其中
暂估价
规范要求
14 | 030404035066 | 插座 | 1.名称:卫生间五孔插座(IP54型) 2.规格:16A 安全型带开关 防护等级:IP55 3.安装方式:距地1500 4.备注:其它未说明事宜详见设计图纸及相关规范要求 |  | 个 | 1
15 | 030404035067 | 插座 | 1.名称:洗衣机插座(IP54型) 2.规格:16A 安全型带开关 防护等级:IP55 3.安装方式:距地1500 4.备注:其它未说明事宜详见设计图纸及相关规范要求 |  | 个 | 1
16 | 030404035068 | 插座 | 1.名称:热水器插座(IP54型) 2.规格:16A 安全型带开关 3.安装方式:距地2.3米 4.备注:其它未说明事宜详见设计图纸及相关规范要求 |  | 个 | 2
17 | 030404035069 | 插座 | 1.名称:厨房五孔插座(防水型)(IP54型) 2.规格:16A 安全型带开关 3.安装方式:距地1.3米 4.备注:其它未说明事宜详见设计图纸及相关规范要求 |  | 个 | 3
18 | 030404035070 | 插座 | 1.名称:油烟机插座(IP54型) 2.规格:16A 安全型带开关 3.安装方式:距地2.3米 4.备注:其它未说明事宜详见设计图纸及相关规范要求 |  | 个 | 1
19 | 030404035071 | 插座 | 1.名称:马桶专用三极插座带开关(IP54型) 2.规格:16A 安全型带开关 |  | 个 | 1
本页小计
注：为计取规费等的使用，可在表中增设其中：“定额人工费”。
表—08
分部分项工程和单价措施项目清单与计价表
工程名称：电气设备安装工程 |  |  |  | 标段：新疆农业大学周转房2026年装修改造项目 |  |  |  | 第 6 页 共 7 页
序号 | 项目编码 | 项目名称 | 项目特征描述 |  | 计量单位 | 工程量 | 金额（元）
[7 empty] | 综合单价 |  | 合价 | 其中
暂估价
3.安装方式:距地550,装在卫生间 4.备注:其它未说明事宜详见设计图纸及相关规范要求
20 | 030411006022 | 接线盒 | 1.名称:接线盒 2.备注:其它未说明事宜详见设计图纸及相关规范要求 |  | 个 | 37
21 | 030411006023 | 接线盒 | 1.名称:AC220V电源接线盒 2.备注:其它未说明事宜详见设计图纸及相关规范要求 |  | 个 | 1
22 | 031002003039 | 套管 | 1.名称、类型:预埋套管 2.材质、规格:SC25 3.备注:其它未说明事宜详见设计图纸及相关规范要求 |  | 个 | 1
23 | 030411004059 | 配线 | 1.名称:配线 2.型号:WDZ(B1)-BYJ-2.5 3.材质:铜芯 4.备注:其它未说明事宜详见设计图纸及相关规范要求 |  | m | 145.65
24 | 030411004060 | 配线 | 1.名称:配线 2.型号:WDZ(B1)-BYJ-4 3.材质:铜芯 4.备注:其它未说明事宜详见设计图纸及相关规范要求 |  | m | 375.61
25 | 030411004061 | 配线 | 1.名称:配线 2.型号:WDZ(B1)-BYJ-10 3.材质:铜芯 4.备注:其它未说明事宜详见设计图纸及相关规范要求 |  | m | 11.59
26 | 030411001066 | 配管 | 1.名称:配管 2.材质:JDG 3.规格:DN20mm |  | m | 46.86
本页小计
注：为计取规费等的使用，可在表中增设其中：“定额人工费”。
表—08
分部分项工程和单价措施项目清单与计价表
工程名称：电气设备安装工程 |  |  |  | 标段：新疆农业大学周转房2026年装修改造项目 |  |  |  | 第 7 页 共 7 页
序号 | 项目编码 | 项目名称 | 项目特征描述 |  | 计量单位 | 工程量 | 金额（元）
[7 empty] | 综合单价 |  | 合价 | 其中
暂估价
4.配置形式:暗配 5.备注:其它未说明事宜详见设计图纸及相关规范要求
27 | 030411001067 | 配管 | 1.名称:配管 2.材质:JDG 3.规格:DN25mm 4.配置形式:暗配 5.备注:其它未说明事宜详见设计图纸及相关规范要求 |  | m | 116.4
28 | 030411001068 | 配管 | 1.名称:配管 2.材质:JDG 3.规格:DN32mm 4.配置形式:暗配 5.备注:其它未说明事宜详见设计图纸及相关规范要求 |  | m | 2.76
29 | 030413002015 | 凿（压)槽 | 1.名称:剔槽 2.备注:其它未说明事宜详见设计图纸及相关规范要求 |  | m | 81
30 | 030414002008 | 送配电装置系统 | 1.名称:送配电装置系统 2.电压等级(kV):1 KV以下 3.备注:其它未说明事宜详见设计图纸及相关规范要求 |  | 系统 | 1
分部小计
分部小计
措施项目
1 | 031301017022 | 脚手架搭拆 | 脚手架搭拆 |  | 项 | 1
分部小计
本页小计
合计
注：为计取规费等的使用，可在表中增设其中：“定额人工费”。
表—08

## 表-11 总价措施项目清单与计价表【电气设备安装工程】_7
总价措施项目清单与计价表
工程名称：电气设备安装工程 |  |  | 标段：新疆农业大学周转房2026年装修改造项目 |  |  |  |  | 第 1 页 共 2 页
序号 | 项目编码 | 项目名称 |  | 计算基础 | 费率(%) | 金额(元) | 调整费率(%) |  | 调整后金额(元) | 备注
1 | 031302001064 | 安全文明施工
2 | 031302001065 | 其中：环境保护费、文明施工费、安全施工费 |  | 分部分项人工费+单价措施项目人工费 | 0
3 | 031302001066 | 其中：临时设施费 |  | 分部分项人工费+单价措施项目人工费 | 1.61
4 | 031302002022 | 夜间施工增加费 |  |  | 0 |  |  |  |  | 按实际发生计取，不发生不计取。
5 | 031302004022 | 二次搬运费 |  | 分部分项人工费+单价措施项目人工费 | 0
6 | 031302005022 | 冬雨季施工增加费 |  |  | 0 |  |  |  |  | 不发生不计取，在编制施工招标文件时依据工程实际情况，结合市场编制费用清单。
7 | 031302006022 | 已完工程及设备保护费 |  | 分部分项人工费+单价措施项目人工费 | 0.07
8 | 031301009022 | 特殊地区增加费 |  |  | 0 |  |  |  |  | 结合工程实际情况，按相关规定计取(高海拔地区施工增加费计算过程详见【取费设置】-【高海拔地区施工增加费】功能界面)
9 | X031302008022 | 工程定位复测、点交清理费 |  | 分部分项人工费+单价措施项目人工费 | 0.27
10 | X031302010064 | 检验试验费
11 | X031302010065 | 其中：自检试验费 |  |  | 0
12 | X031302010066 | 其中：检验试验配合费 |  | 分部分项人工费+单价措施项目人工费 | 0.18
13 | 03B991022001 | 竣工档案编制费 |  | 分部分项人工费+单价 | 0.32
编制人（造价人员）： | [7 empty] | 复核人（造价工程师）：
注：1.“计算基础”中安全文明施工费可为“定额基价”、“定额人工费”或“定额人工费+定额机械费”，其他项目可为“定额人工费”或“定额人工费+定额机械费”。 2.按施工方案计算的措施费，若无“计算基础”和“费率”的数值，也可只填“金额”数值，但应在备注栏说明施工方案出处或计算方法。
表-11
总价措施项目清单与计价表
工程名称：电气设备安装工程 |  |  | 标段：新疆农业大学周转房2026年装修改造项目 |  |  |  |  | 第 2 页 共 2 页
序号 | 项目编码 | 项目名称 |  | 计算基础 | 费率(%) | 金额(元) | 调整费率(%) |  | 调整后金额(元) | 备注
措施项目人工费
合 计
编制人（造价人员）： | [7 empty] | 复核人（造价工程师）：
注：1.“计算基础”中安全文明施工费可为“定额基价”、“定额人工费”或“定额人工费+定额机械费”，其他项目可为“定额人工费”或“定额人工费+定额机械费”。 2.按施工方案计算的措施费，若无“计算基础”和“费率”的数值，也可只填“金额”数值，但应在备注栏说明施工方案出处或计算方法。
表-11

## 表-12 其他项目清单与计价汇总表【电气设备安装工程】_7
其他项目清单与计价汇总表
工程名称：电气设备安装工程 |  | 标段：新疆农业大学周转房2026年装修改造项目 |  |  | 第 1 页 共 1 页
序号 | 项目名称 |  | 金额(元) | 结算金额(元) |  | 备注
1 | 暂列金额 |  |  |  |  | 明细详见表-12-1
2 | 暂估价
2.1 | 材料暂估价 |  | — |  |  | 明细详见表-12-2
2.2 | 专业工程暂估价 |  |  |  |  | 明细详见表-12-3
2.3 | 施工技术专项措施项目暂估价 |  |  |  |  | 明细详见表-12-7
3 | 计日工 |  |  |  |  | 明细详见表-12-4
4 | 总承包服务费 |  |  |  |  | 明细详见表-12-5
合 计 | [5 empty] | —
注：材料（工程设备）暂估单价进入清单项目综合单价，此处不汇总。
表-12

## 表-12-1 暂列金额明细表【电气设备安装工程】_7
暂列金额明细表
工程名称：电气设备安装工程 |  | 标段：新疆农业大学周转房2026年装修改造项目 |  |  | 第 1 页 共 1 页
序号 | 项目名称 |  | 计量单位 | 暂定金额(元) |  | 备注
1
合 计 | [5 empty] | —
注：此表由招标人填写，如不能详列，也可只列暂列金额总额，投标人应将上述暂列金额计入投标总价中。
表—12—1

## 表-13 规费、税金项目清单与计价表【电气设备安装工程】_7
规费、税金项目计价表
工程名称：电气设备安装工程 |  | 标段：新疆农业大学周转房2026年装修改造项目 |  |  | 第 1 页 共 1 页
序号 | 项目名称 |  | 计算基础 | 计算基数 |  | 计算费率(%) | 金额（元）
1 | 规费 |  | 社会保险费+住房公积金
1.1 | 社会保险费 |  | 养老保险费+失业保险费+医疗保险费(生育保险费)+工伤保险费
1.11 | 养老保险费 |  | 分部分项人工费+单价措施项目人工费 |  |  | 7.13
1.12 | 失业保险费 |  | 分部分项人工费+单价措施项目人工费 |  |  | 0.28
1.13 | 医疗保险费(生育保险费) |  | 分部分项人工费+单价措施项目人工费 |  |  | 1.58
1.14 | 工伤保险费 |  | 分部分项人工费+单价措施项目人工费 |  |  | 0.19
1.2 | 住房公积金 |  | 分部分项人工费+单价措施项目人工费 |  |  | 1.05
2 | 税金 |  | 税前工程造价 |  |  | 9
合计
编制人（造价人员）： |  |  |  |  | 复核人（造价工程师）：
表-13

## 表-04 单位工程投标报价汇总表【弱电工程】_7
单位工程投标报价汇总表
工程名称：弱电工程 |  | 标段：新疆农业大学周转房2026年装修改造项目 |  | 第 1 页 共 1 页
序号 | 汇总内容 |  | 金额(元) |  | 其中：暂估价(元)
一 | 分部分项工程费
1.1 | 新建工程
二 | 措施项目费
2.1 | 单价措施项目费
2.2 | 总价措施项目费
2.21 | 其中：安全文明施工费
三 | 其他项目费
3.1 | 暂列金额
3.2 | 暂估价
3.3 | 计日工
3.4 | 总承包服务费
四 | 规费
五 | 税前工程造价
六 | 税金
投标报价合计=一+二+三+四+六
注：本表适用于单位工程招标控制价或投标报价的汇总，如无单位工程划分，单项工程也使用本表汇总
表—04

## 表-08 分部分项工程和单价措施项目清单与计价表【弱电工程_7
分部分项工程和单价措施项目清单与计价表
工程名称：弱电工程 |  |  |  | 标段：新疆农业大学周转房2026年装修改造项目 |  |  |  | 第 1 页 共 3 页
序号 | 项目编码 | 项目名称 | 项目特征描述 |  | 计量单位 | 工程量 | 金额（元）
[7 empty] | 综合单价 |  | 合价 | 其中
暂估价
分部分项
新建工程
1 | 030502003015 | 分线接线箱（盒） | 1.名称:家居通讯配线箱 2.规格:成品 甲方自定 3.安装方式:暗装，底边距地0.5米 4.备注:其它未说明事宜详见设计图纸及相关规范要求 |  | 个 | 1
2 | 030502003016 | 分线接线箱（盒） | 1.名称:对讲适配箱 2.备注:其它未说明事宜详见设计图纸及相关规范要求 |  | 个 | 1
3 | 030502004015 | 电视、电话插座 | 1.名称:电话终端 2.安装方式:距地0.4米 3.备注:其它未说明事宜详见设计图纸及相关规范要求 |  | 个 | 2
4 | 030502004016 | 电视、电话插座 | 1.名称:电视终端 2.安装方式:距地0.4米 3.备注:其它未说明事宜详见设计图纸及相关规范要求 |  | 个 | 1
5 | 030502012008 | 信息插座 | 1.名称:网络终端 2.安装方式:距地0.4米 3.备注:其它未说明事宜详见设计图纸及相关规范要求 |  | 个 | 3
6 | 030507003008 | 入侵报警中心显示设备 | 1.名称:楼宇对讲户内机（旁设紧急求救按钮） 2.安装方式:距地1.3m 3.备注:其它未说明事宜详见设计图纸及相关规范要求 |  | 套 | 1
7 | 030507007015 | 出入口执行机构设备 | 1.名称:报警求助按钮 2.安装方式:底距地0.5m 3.备注:其它未说明事宜详见设计图纸及相关规范要求 |  | 台 | 2
8 | 030507007016 | 出入口执行机构设备 | 1.名称:电控锁 2.备注:其它未说明事宜详见设计图纸及相关 |  | 台 | 1
本页小计
注：为计取规费等的使用，可在表中增设其中：“定额人工费”。
表—08
分部分项工程和单价措施项目清单与计价表
工程名称：弱电工程 |  |  |  | 标段：新疆农业大学周转房2026年装修改造项目 |  |  |  | 第 2 页 共 3 页
序号 | 项目编码 | 项目名称 | 项目特征描述 |  | 计量单位 | 工程量 | 金额（元）
[7 empty] | 综合单价 |  | 合价 | 其中
暂估价
规范要求
9 | 030411006024 | 接线盒 | 1.名称:接线盒 2.备注:其它未说明事宜详见设计图纸及相关规范要求 |  | 个 | 9
10 | 030502005008 | 双绞线缆 | 1.名称:配线 2.规格:6类UTP 3.备注:其它未说明事宜详见设计图纸及相关规范要求 |  | m | 16.08
11 | 030502007008 | 光缆 | 1.名称:4芯单模光纤 2.备注:其它未说明事宜详见设计图纸及相关规范要求 |  | m | 85.25
12 | 030411004062 | 配线 | 1.名称:配线 2.规格:RVB-2*1.5 3.备注:其它未说明事宜详见设计图纸及相关规范要求 |  | m | 6.54
13 | 030411004063 | 配线 | 1.名称:配线 2.规格:RVV-4X1.0 3.备注:其它未说明事宜详见设计图纸及相关规范要求 |  | m | 15.94
14 | 030411004064 | 配线 | 1.名称:配线 2.规格:RYS-2X1.5 3.备注:其它未说明事宜详见设计图纸及相关规范要求 |  | m | 15.94
15 | 030411001069 | 配管 | 1.名称:配管 2.材质:PVC 3.规格:DN32 4.备注:其它未说明事宜详见设计图纸及相关规范要求 |  | m | 4.68
16 | 030411001070 | 配管 | 1.名称:配管 2.材质:SC 3.规格:DN20mm 4.配置形式:暗配 5.备注:其它未说明事宜详见设计图纸及相关规范要求 |  | m | 16.4
17 | 030411001071 | 配管 | 1.名称:配管 2.材质:SC |  | m | 37.46
本页小计
注：为计取规费等的使用，可在表中增设其中：“定额人工费”。
表—08
分部分项工程和单价措施项目清单与计价表
工程名称：弱电工程 |  |  |  | 标段：新疆农业大学周转房2026年装修改造项目 |  |  |  | 第 3 页 共 3 页
序号 | 项目编码 | 项目名称 | 项目特征描述 |  | 计量单位 | 工程量 | 金额（元）
[7 empty] | 综合单价 |  | 合价 | 其中
暂估价
3.规格:DN25mm 4.配置形式:暗配 5.备注:其它未说明事宜详见设计图纸及相关规范要求
18 | 030411001072 | 配管 | 1.名称:配管 2.材质:SC 3.规格:DN32mm 4.配置形式:暗配 5.备注:其它未说明事宜详见设计图纸及相关规范要求 |  | m | 4.86
19 | 030413002016 | 凿（压)槽 | 1.名称:剔槽 2.备注:其它未说明事宜详见设计图纸及相关规范要求 |  | m | 26
分部小计
分部小计
措施项目
1 | 031301017023 | 脚手架搭拆 | 脚手架搭拆 |  | 项 | 1
分部小计
本页小计
合计
注：为计取规费等的使用，可在表中增设其中：“定额人工费”。
表—08

## 表-11 总价措施项目清单与计价表【弱电工程】_7
总价措施项目清单与计价表
工程名称：弱电工程 |  |  | 标段：新疆农业大学周转房2026年装修改造项目 |  |  |  |  | 第 1 页 共 2 页
序号 | 项目编码 | 项目名称 |  | 计算基础 | 费率(%) | 金额(元) | 调整费率(%) |  | 调整后金额(元) | 备注
1 | 031302001067 | 安全文明施工
2 | 031302001068 | 其中：环境保护费、文明施工费、安全施工费 |  | 分部分项人工费+单价措施项目人工费 | 0
3 | 031302001069 | 其中：临时设施费 |  | 分部分项人工费+单价措施项目人工费 | 1.61
4 | 031302002023 | 夜间施工增加费 |  |  | 0 |  |  |  |  | 按实际发生计取，不发生不计取。
5 | 031302004023 | 二次搬运费 |  | 分部分项人工费+单价措施项目人工费 | 0
6 | 031302005023 | 冬雨季施工增加费 |  |  | 0 |  |  |  |  | 不发生不计取，在编制施工招标文件时依据工程实际情况，结合市场编制费用清单。
7 | 031302006023 | 已完工程及设备保护费 |  | 分部分项人工费+单价措施项目人工费 | 0.07
8 | 031301009023 | 特殊地区增加费 |  |  | 0 |  |  |  |  | 结合工程实际情况，按相关规定计取(高海拔地区施工增加费计算过程详见【取费设置】-【高海拔地区施工增加费】功能界面)
9 | X031302008023 | 工程定位复测、点交清理费 |  | 分部分项人工费+单价措施项目人工费 | 0.27
10 | X031302010067 | 检验试验费
11 | X031302010068 | 其中：自检试验费 |  |  | 0
12 | X031302010069 | 其中：检验试验配合费 |  | 分部分项人工费+单价措施项目人工费 | 0.18
13 | 03B991023001 | 竣工档案编制费 |  | 分部分项人工费+单价 | 0.32
编制人（造价人员）： | [7 empty] | 复核人（造价工程师）：
注：1.“计算基础”中安全文明施工费可为“定额基价”、“定额人工费”或“定额人工费+定额机械费”，其他项目可为“定额人工费”或“定额人工费+定额机械费”。 2.按施工方案计算的措施费，若无“计算基础”和“费率”的数值，也可只填“金额”数值，但应在备注栏说明施工方案出处或计算方法。
表-11
总价措施项目清单与计价表
工程名称：弱电工程 |  |  | 标段：新疆农业大学周转房2026年装修改造项目 |  |  |  |  | 第 2 页 共 2 页
序号 | 项目编码 | 项目名称 |  | 计算基础 | 费率(%) | 金额(元) | 调整费率(%) |  | 调整后金额(元) | 备注
措施项目人工费
合 计
编制人（造价人员）： | [7 empty] | 复核人（造价工程师）：
注：1.“计算基础”中安全文明施工费可为“定额基价”、“定额人工费”或“定额人工费+定额机械费”，其他项目可为“定额人工费”或“定额人工费+定额机械费”。 2.按施工方案计算的措施费，若无“计算基础”和“费率”的数值，也可只填“金额”数值，但应在备注栏说明施工方案出处或计算方法。
表-11

## 表-12 其他项目清单与计价汇总表【弱电工程】_7
其他项目清单与计价汇总表
工程名称：弱电工程 |  | 标段：新疆农业大学周转房2026年装修改造项目 |  |  | 第 1 页 共 1 页
序号 | 项目名称 |  | 金额(元) | 结算金额(元) |  | 备注
1 | 暂列金额 |  |  |  |  | 明细详见表-12-1
2 | 暂估价
2.1 | 材料暂估价 |  | — |  |  | 明细详见表-12-2
2.2 | 专业工程暂估价 |  |  |  |  | 明细详见表-12-3
2.3 | 施工技术专项措施项目暂估价 |  |  |  |  | 明细详见表-12-7
3 | 计日工 |  |  |  |  | 明细详见表-12-4
4 | 总承包服务费 |  |  |  |  | 明细详见表-12-5
合 计 | [5 empty] | —
注：材料（工程设备）暂估单价进入清单项目综合单价，此处不汇总。
表-12

## 表-12-1 暂列金额明细表【弱电工程】_7
暂列金额明细表
工程名称：弱电工程 |  | 标段：新疆农业大学周转房2026年装修改造项目 |  |  | 第 1 页 共 1 页
序号 | 项目名称 |  | 计量单位 | 暂定金额(元) |  | 备注
1
合 计 | [5 empty] | —
注：此表由招标人填写，如不能详列，也可只列暂列金额总额，投标人应将上述暂列金额计入投标总价中。
表—12—1

## 表-13 规费、税金项目清单与计价表【弱电工程】_7
规费、税金项目计价表
工程名称：弱电工程 |  | 标段：新疆农业大学周转房2026年装修改造项目 |  |  | 第 1 页 共 1 页
序号 | 项目名称 |  | 计算基础 | 计算基数 |  | 计算费率(%) | 金额（元）
1 | 规费 |  | 社会保险费+住房公积金
1.1 | 社会保险费 |  | 养老保险费+失业保险费+医疗保险费(生育保险费)+工伤保险费
1.11 | 养老保险费 |  | 分部分项人工费+单价措施项目人工费 |  |  | 7.13
1.12 | 失业保险费 |  | 分部分项人工费+单价措施项目人工费 |  |  | 0.28
1.13 | 医疗保险费(生育保险费) |  | 分部分项人工费+单价措施项目人工费 |  |  | 1.58
1.14 | 工伤保险费 |  | 分部分项人工费+单价措施项目人工费 |  |  | 0.19
1.2 | 住房公积金 |  | 分部分项人工费+单价措施项目人工费 |  |  | 1.05
2 | 税金 |  | 税前工程造价 |  |  | 9
合计
编制人（造价人员）： |  |  |  |  | 复核人（造价工程师）：
表-13

## 表-04 单位工程投标报价汇总表【给排水工程】_7
单位工程投标报价汇总表
工程名称：给排水工程 |  | 标段：新疆农业大学周转房2026年装修改造项目 |  | 第 1 页 共 1 页
序号 | 汇总内容 |  | 金额(元) |  | 其中：暂估价(元)
一 | 分部分项工程费
1.1 | 拆除工程
1.2 | 新建工程
二 | 措施项目费
2.1 | 单价措施项目费
2.2 | 总价措施项目费
2.21 | 其中：安全文明施工费
三 | 其他项目费
3.1 | 暂列金额
3.2 | 暂估价
3.3 | 计日工
3.4 | 总承包服务费
四 | 规费
五 | 税前工程造价
六 | 税金
投标报价合计=一+二+三+四+六
注：本表适用于单位工程招标控制价或投标报价的汇总，如无单位工程划分，单项工程也使用本表汇总
表—04

## 表-08 分部分项工程和单价措施项目清单与计价表【给排水工_7
分部分项工程和单价措施项目清单与计价表
工程名称：给排水工程 |  |  |  | 标段：新疆农业大学周转房2026年装修改造项目 |  |  |  | 第 1 页 共 11 页
序号 | 项目编码 | 项目名称 | 项目特征描述 |  | 计量单位 | 工程量 | 金额（元）
[7 empty] | 综合单价 |  | 合价 | 其中
暂估价
分部分项
拆除工程
1 | 011612001021 | 管道拆除 | 1.管道种类、材质:塑料管拆除 DN25及以下 2.管道上的附着物种类:包含管道上的阀门、管件等 3.垃圾外运:拆除垃圾运输设备，施工方自行考虑，垃圾的弃运地点需满足业主要求及《新疆乌鲁木齐市城市建筑垃圾管理办法》进行弃置；所用机械、运距及垃圾处置费施工单位在投标报价时综合考虑 4.备注:其它未说明事宜详见设计图纸及相关规范要求 |  | m | 28.13
2 | 011612001022 | 管道拆除 | 1.管道种类、材质:塑料管拆除 DN32-DN50 2.管道上的附着物种类:包含管道上的阀门、管件等 3.垃圾外运:拆除垃圾运输设备，施工方自行考虑，垃圾的弃运地点需满足业主要求及《新疆乌鲁木齐市城市建筑垃圾管理办法》进行弃置；所用机械、运距及垃圾处置费施工单位在投标报价时综合考虑 4.备注:其它未说明事宜详见设计图纸及相关规范要求 |  | m | 8.45
3 | 011612001023 | 管道拆除 | 1.管道种类、材质:塑料管拆除 DN70-DN100 2.管道上的附着物种类:包含管道上的阀门、管件等 3.垃圾外运:拆除垃圾运输设备，施工方自行考虑，垃圾的弃运地点需满足业主要求及《新 |  | m | 0.86
本页小计
注：为计取规费等的使用，可在表中增设其中：“定额人工费”。
表—08
分部分项工程和单价措施项目清单与计价表
工程名称：给排水工程 |  |  |  | 标段：新疆农业大学周转房2026年装修改造项目 |  |  |  | 第 2 页 共 11 页
序号 | 项目编码 | 项目名称 | 项目特征描述 |  | 计量单位 | 工程量 | 金额（元）
[7 empty] | 综合单价 |  | 合价 | 其中
暂估价
疆乌鲁木齐市城市建筑垃圾管理办法》进行弃置；所用机械、运距及垃圾处置费施工单位在投标报价时综合考虑 4.备注:其它未说明事宜详见设计图纸及相关规范要求
4 | 011612002018 | 卫生洁具拆除 | 1.卫生洁具种类:花洒拆除 2.垃圾外运:拆除垃圾运输设备，施工方自行考虑，垃圾的弃运地点需满足业主要求及《新疆乌鲁木齐市城市建筑垃圾管理办法》进行弃置；所用机械、运距及垃圾处置费施工单位在投标报价时综合考虑 3.备注:其它未说明事宜详见设计图纸及相关规范要求 |  | 套 | 1
5 | 011612002019 | 卫生洁具拆除 | 1.卫生洁具种类:洗菜盆拆除 2.垃圾外运:拆除垃圾运输设备，施工方自行考虑，垃圾的弃运地点需满足业主要求及《新疆乌鲁木齐市城市建筑垃圾管理办法》进行弃置；所用机械、运距及垃圾处置费施工单位在投标报价时综合考虑 3.备注:其它未说明事宜详见设计图纸及相关规范要求 |  | 套 | 1
6 | 011612002020 | 卫生洁具拆除 | 1.卫生洁具种类:洗脸盆拆除 2.垃圾外运:拆除垃圾运输设备，施工方自行考虑，垃圾的弃运地点需满足业主要求及《新疆乌鲁木齐市城市建筑垃圾管理办法》进行弃置；所用机械、运距及 |  | 套 | 1
本页小计
注：为计取规费等的使用，可在表中增设其中：“定额人工费”。
表—08
分部分项工程和单价措施项目清单与计价表
工程名称：给排水工程 |  |  |  | 标段：新疆农业大学周转房2026年装修改造项目 |  |  |  | 第 3 页 共 11 页
序号 | 项目编码 | 项目名称 | 项目特征描述 |  | 计量单位 | 工程量 | 金额（元）
[7 empty] | 综合单价 |  | 合价 | 其中
暂估价
垃圾处置费施工单位在投标报价时综合考虑 3.备注:其它未说明事宜详见设计图纸及相关规范要求
7 | 011612002021 | 卫生洁具拆除 | 1.卫生洁具种类:坐式大便器拆除 2.垃圾外运:拆除垃圾运输设备，施工方自行考虑，垃圾的弃运地点需满足业主要求及《新疆乌鲁木齐市城市建筑垃圾管理办法》进行弃置；所用机械、运距及垃圾处置费施工单位在投标报价时综合考虑 3.备注:其它未说明事宜详见设计图纸及相关规范要求 |  | 套 | 1
8 | 031004014024 | 给、排水附(配)件拆除 | 1.名称:地漏拆除 2.型号、规格:DN50 3.垃圾外运:拆除垃圾运输设备，施工方自行考虑，垃圾的弃运地点需满足业主要求及《新疆乌鲁木齐市城市建筑垃圾管理办法》进行弃置；所用机械、运距及垃圾处置费施工单位在投标报价时综合考虑 4.备注:其它未说明事宜详见设计图纸及相关规范要求 |  | 个 | 1
9 | 031004014025 | 给、排水附(配)件拆除 | 1.名称:地漏拆除 2.型号、规格:DN100 3.垃圾外运:拆除垃圾运输设备，施工方自行考虑，垃圾的弃运地点需满足业主要求及《新疆乌鲁木齐市城市建筑垃圾管理办法》进行弃置；所用机械、运距及垃圾处置费施工单位在投标报价时综合考虑 4.备注:其它未说明事 |  | 个 | 1
本页小计
注：为计取规费等的使用，可在表中增设其中：“定额人工费”。
表—08
分部分项工程和单价措施项目清单与计价表
工程名称：给排水工程 |  |  |  | 标段：新疆农业大学周转房2026年装修改造项目 |  |  |  | 第 4 页 共 11 页
序号 | 项目编码 | 项目名称 | 项目特征描述 |  | 计量单位 | 工程量 | 金额（元）
[7 empty] | 综合单价 |  | 合价 | 其中
暂估价
宜详见设计图纸及相关规范要求
10 | 031007006003 | 燃气灶拆除 | 1.名称:燃气灶拆除 2.垃圾外运:拆除垃圾运输设备，施工方自行考虑，垃圾的弃运地点需满足业主要求及《新疆乌鲁木齐市城市建筑垃圾管理办法》进行弃置；所用机械、运距及垃圾处置费施工单位在投标报价时综合考虑 3.备注:其它未说明事宜详见设计图纸及相关规范要求 |  | 台 | 1
分部小计
新建工程
给水-冷水系统
1 | 031001006053 | 塑料管 | 1.安装部位:室内 2.介质:给水 3.材质、规格:PPR管-DN20,管系列S5,公称压力:1.25MPa 4.连接形式:热熔承插式连接 5.压力试验及吹、洗设计要求:水压试验、水冲洗，管道消毒，符合图纸设计及相关施工验收规范要求 6.所有的管道在穿越防火隔墙,楼板和防火墙处的空隙采用防火封堵材料封堵,封堵完后表面光滑 7.备注:其它未说明事宜详见设计图纸及相关规范要求 |  | m | 2.16
2 | 031001006054 | 塑料管 | 1.安装部位:室内 2.介质:给水 3.材质、规格:PPR管-DN25,管系列S5,公称压力:1.25MPa 4.连接形式:热熔承插 |  | m | 12.94
本页小计
注：为计取规费等的使用，可在表中增设其中：“定额人工费”。
表—08
分部分项工程和单价措施项目清单与计价表
工程名称：给排水工程 |  |  |  | 标段：新疆农业大学周转房2026年装修改造项目 |  |  |  | 第 5 页 共 11 页
序号 | 项目编码 | 项目名称 | 项目特征描述 |  | 计量单位 | 工程量 | 金额（元）
[7 empty] | 综合单价 |  | 合价 | 其中
暂估价
式连接 5.压力试验及吹、洗设计要求:水压试验、水冲洗，管道消毒，符合图纸设计及相关施工验收规范要求 6.所有的管道在穿越防火隔墙,楼板和防火墙处的空隙采用防火封堵材料封堵,封堵完后表面光滑 7.备注:其它未说明事宜详见设计图纸及相关规范要求
3 | 031001006055 | 塑料管 | 1.安装部位:室内 2.介质:给水 3.材质、规格:PPR管-DN32,管系列S5,公称压力:1.25MPa 4.连接形式:热熔承插式连接 5.压力试验及吹、洗设计要求:水压试验、水冲洗，管道消毒，符合图纸设计及相关施工验收规范要求 6.所有的管道在穿越防火隔墙,楼板和防火墙处的空隙采用防火封堵材料封堵,封堵完后表面光滑 7.备注:其它未说明事宜详见设计图纸及相关规范要求 |  | m | 0.39
4 | 031003010015 | 软接头(软管） | 1.名称:不锈钢金属软管 2.规格:DN25，PN1.0MPa 3.备注:其它未说明事宜详见设计图纸及相关规范要求 |  | 个 | 2
5 | 031003001050 | 螺纹阀门 | 1.名称:低阻力倒流防止器 2.材质:铸钢 3.规格、压力等级:DN25 |  | 个 | 2
本页小计
注：为计取规费等的使用，可在表中增设其中：“定额人工费”。
表—08
分部分项工程和单价措施项目清单与计价表
工程名称：给排水工程 |  |  |  | 标段：新疆农业大学周转房2026年装修改造项目 |  |  |  | 第 6 页 共 11 页
序号 | 项目编码 | 项目名称 | 项目特征描述 |  | 计量单位 | 工程量 | 金额（元）
[7 empty] | 综合单价 |  | 合价 | 其中
暂估价
4.连接形式:螺纹连接 5.备注:其它未说明事宜详见设计图纸及相关规范要求
6 | 031003001051 | 螺纹阀门 | 1.名称:截止阀 2.材质:铸钢 3.规格、压力等级:DN20 4.连接形式:螺纹连接 5.备注:其它未说明事宜详见设计图纸及相关规范要求 |  | 个 | 4
7 | 031003001052 | 螺纹阀门 | 1.名称:截止阀 2.材质:铸钢 3.规格、压力等级:DN25 4.连接形式:螺纹连接 5.备注:其它未说明事宜详见设计图纸及相关规范要求 |  | 个 | 3
8 | 031003001053 | 螺纹阀门 | 1.名称:截止阀 2.材质:铸钢 3.规格、压力等级:DN32 4.连接形式:螺纹连接 5.备注:其它未说明事宜详见设计图纸及相关规范要求 |  | 个 | 1
9 | 031003013008 | 水表 | 1.名称:水表 2.型号、规格:DN32 3.备注:其它未说明事宜详见设计图纸及相关规范要求 |  | 个 | 1
10 | 031002003040 | 穿墙（板）套管 | 1.名称、类型:穿墙（板）套管 2.材质:钢制 3.规格:DN40 4.填料材质:详见设计施工图纸 5.备注:其它未说明事宜详见设计图纸及相关规范要求 |  | 个 | 1
分部小计
给水-热水系统
本页小计
注：为计取规费等的使用，可在表中增设其中：“定额人工费”。
表—08
分部分项工程和单价措施项目清单与计价表
工程名称：给排水工程 |  |  |  | 标段：新疆农业大学周转房2026年装修改造项目 |  |  |  | 第 7 页 共 11 页
序号 | 项目编码 | 项目名称 | 项目特征描述 |  | 计量单位 | 工程量 | 金额（元）
[7 empty] | 综合单价 |  | 合价 | 其中
暂估价
1 | 031001006056 | 塑料管 | 1.安装部位:室内 2.介质:热水 3.材质、规格:PPR管-DN20,使用条件级别1级,公称压力:0.6MPa 4.连接形式:热熔承插式连接 5.压力试验及吹、洗设计要求:水压试验、水冲洗，管道消毒，符合图纸设计及相关施工验收规范要求 6.所有的管道在穿越防火隔墙,楼板和防火墙处的空隙采用防火封堵材料封堵,封堵完后表面光滑 7.备注:其它未说明事宜详见设计图纸及相关规范要求 |  | m | 3.25
2 | 031001006057 | 塑料管 | 1.安装部位:室内 2.介质:热水 3.材质、规格:PPR管-DN25,使用条件级别1级,公称压力:0.6MPa 4.连接形式:热熔承插式连接 5.压力试验及吹、洗设计要求:水压试验、水冲洗，管道消毒，符合图纸设计及相关施工验收规范要求 6.所有的管道在穿越防火隔墙,楼板和防火墙处的空隙采用防火封堵材料封堵,封堵完后表面光滑 7.备注:其它未说明事宜详见设计图纸及相关规范要求 |  | m | 9.77
3 | 031003010016 | 软接头(软管） | 1.名称:不锈钢金属软管 2.规格:DN25，PN1.0MPa 3.备注:其它未说明事宜详见设计图纸及相关规范要求 |  | 个 | 2
本页小计
注：为计取规费等的使用，可在表中增设其中：“定额人工费”。
表—08
分部分项工程和单价措施项目清单与计价表
工程名称：给排水工程 |  |  |  | 标段：新疆农业大学周转房2026年装修改造项目 |  |  |  | 第 8 页 共 11 页
序号 | 项目编码 | 项目名称 | 项目特征描述 |  | 计量单位 | 工程量 | 金额（元）
[7 empty] | 综合单价 |  | 合价 | 其中
暂估价
4 | 031003001054 | 螺纹阀门 | 1.名称:截止阀 2.材质:铸钢 3.规格、压力等级:DN20 4.连接形式:螺纹连接 5.备注:其它未说明事宜详见设计图纸及相关规范要求 |  | 个 | 2
5 | 031003001055 | 螺纹阀门 | 1.名称:截止阀 2.材质:铸钢 3.规格、压力等级:DN25 4.连接形式:螺纹连接 5.备注:其它未说明事宜详见设计图纸及相关规范要求 |  | 个 | 3
6 | 031003001056 | 螺纹阀门 | 1.名称:止回阀 2.材质:铸钢 3.规格、压力等级:DN25 4.连接形式:螺纹连接 5.备注:其它未说明事宜详见设计图纸及相关规范要求 |  | 个 | 2
7 | 031002003041 | 穿墙（板）套管 | 1.名称、类型:穿墙（板）套管 2.材质:钢制 3.规格:DN40 4.填料材质:详见设计施工图纸 5.备注:其它未说明事宜详见设计图纸及相关规范要求 |  | 个 | 1
分部小计
排水系统
1 | 031001006058 | 塑料管 | 1.安装部位:室内 2.介质:排水 3.材质、规格:UPVC排水管-DN50 4.连接形式:承插粘接 5.压力试验及吹、洗设计要求:水压试验、水冲洗，符合图纸设计及相关施工验收规范要求 |  | m | 8.05
本页小计
注：为计取规费等的使用，可在表中增设其中：“定额人工费”。
表—08
分部分项工程和单价措施项目清单与计价表
工程名称：给排水工程 |  |  |  | 标段：新疆农业大学周转房2026年装修改造项目 |  |  |  | 第 9 页 共 11 页
序号 | 项目编码 | 项目名称 | 项目特征描述 |  | 计量单位 | 工程量 | 金额（元）
[7 empty] | 综合单价 |  | 合价 | 其中
暂估价
6.所有的管道在穿越防火隔墙,楼板和防火墙处的空隙采用防火封堵材料封堵,封堵完后表面光滑 7.备注:其它未说明事宜详见设计图纸及相关规范要求
2 | 031001006059 | 塑料管 | 1.安装部位:室内 2.介质:排水 3.材质、规格:UPVC排水管-DN100 4.连接形式:承插粘接 5.压力试验及吹、洗设计要求:水压试验、水冲洗，符合图纸设计及相关施工验收规范要求 6.所有的管道在穿越防火隔墙,楼板和防火墙处的空隙采用防火封堵材料封堵,封堵完后表面光滑 7.备注:其它未说明事宜详见设计图纸及相关规范要求 |  | m | 0.86
3 | 031004014026 | 给、排水附(配)件 | 1.名称:地漏 2.型号、规格:DN100,水封深度不得小于50mm 3.安装方式:详新22S1-159 II型 4.备注:其它未说明事宜详见设计图纸及相关规范要求 |  | 个 | 1
4 | 031004004008 | 洗涤盆 | 1.名称:洗菜盆 2.规格、类型:水封深度不得小于50mm 3.组装形式:含水龙头 4.备注:其它未说明事宜详见设计图纸及相关规范要求 |  | 组 | 1
5 | 031004003008 | 洗脸盆 | 1.名称:洗脸盆 2.材质:陶瓷 3.规格、类型:感应式 水封深度不得小于50mm 4.组装形式:详新22S1-21 |  | 组 | 1
本页小计
注：为计取规费等的使用，可在表中增设其中：“定额人工费”。
表—08
分部分项工程和单价措施项目清单与计价表
工程名称：给排水工程 |  |  |  | 标段：新疆农业大学周转房2026年装修改造项目 |  |  |  | 第 10 页 共 11 页
序号 | 项目编码 | 项目名称 | 项目特征描述 |  | 计量单位 | 工程量 | 金额（元）
[7 empty] | 综合单价 |  | 合价 | 其中
暂估价
5.附件名称、数量:含水龙头 6.备注:其它未说明事宜详见设计图纸及相关规范要求
6 | 031004014027 | 给、排水附(配)件 | 1.名称:洗衣机地漏 2.型号、规格:DN50,水封深度不得小于50mm 3.备注:其它未说明事宜详见设计图纸及相关规范要求 |  | 个 | 1
7 | 031004006008 | 大便器 | 1.名称:坐便器 2.材质:陶瓷 3.规格、类型:自带水封,水封深度不得小于50mm 4.备注:其它未说明事宜详见设计图纸及相关规范要求 |  | 组 | 1
8 | 031002003042 | 穿墙（板）套管 | 1.名称、类型:穿墙（板）套管 2.材质:钢制 3.规格:DN80 4.填料材质:详见设计施工图纸 5.备注:其它未说明事宜详见设计图纸及相关规范要求 |  | 个 | 4
9 | 031002003043 | 穿墙（板）套管 | 1.名称、类型:穿墙（板）套管 2.材质:钢制 3.规格:DN150 4.填料材质:详见设计施工图纸 5.备注:其它未说明事宜详见设计图纸及相关规范要求 |  | 个 | 2
分部小计
分部小计
分部小计
措施项目
1 | 031301017024 | 脚手架搭拆 | 脚手架搭拆 |  | 项 | 1
本页小计
注：为计取规费等的使用，可在表中增设其中：“定额人工费”。
表—08
分部分项工程和单价措施项目清单与计价表
工程名称：给排水工程 |  |  |  | 标段：新疆农业大学周转房2026年装修改造项目 |  |  |  | 第 11 页 共 11 页
序号 | 项目编码 | 项目名称 | 项目特征描述 |  | 计量单位 | 工程量 | 金额（元）
[7 empty] | 综合单价 |  | 合价 | 其中
暂估价
分部小计
本页小计
合计
注：为计取规费等的使用，可在表中增设其中：“定额人工费”。
表—08

## 表-11 总价措施项目清单与计价表【给排水工程】_7
总价措施项目清单与计价表
工程名称：给排水工程 |  |  | 标段：新疆农业大学周转房2026年装修改造项目 |  |  |  |  | 第 1 页 共 2 页
序号 | 项目编码 | 项目名称 |  | 计算基础 | 费率(%) | 金额(元) | 调整费率(%) |  | 调整后金额(元) | 备注
1 | 031302001070 | 安全文明施工
2 | 031302001071 | 其中：环境保护费、文明施工费、安全施工费 |  | 分部分项人工费+单价措施项目人工费 | 0
3 | 031302001072 | 其中：临时设施费 |  | 分部分项人工费+单价措施项目人工费 | 1.61
4 | 031302002024 | 夜间施工增加费 |  |  | 0 |  |  |  |  | 按实际发生计取，不发生不计取。
5 | 031302004024 | 二次搬运费 |  | 分部分项人工费+单价措施项目人工费 | 0
6 | 031302005024 | 冬雨季施工增加费 |  |  | 0 |  |  |  |  | 不发生不计取，在编制施工招标文件时依据工程实际情况，结合市场编制费用清单。
7 | 031302006024 | 已完工程及设备保护费 |  | 分部分项人工费+单价措施项目人工费 | 0.07
8 | 031301009024 | 特殊地区增加费 |  |  | 0 |  |  |  |  | 结合工程实际情况，按相关规定计取(高海拔地区施工增加费计算过程详见【取费设置】-【高海拔地区施工增加费】功能界面)
9 | X031302008024 | 工程定位复测、点交清理费 |  | 分部分项人工费+单价措施项目人工费 | 0.27
10 | X031302010070 | 检验试验费
11 | X031302010071 | 其中：自检试验费 |  |  | 0
12 | X031302010072 | 其中：检验试验配合费 |  | 分部分项人工费+单价措施项目人工费 | 0.18
13 | 03B991024001 | 竣工档案编制费 |  | 分部分项人工费+单价 | 0.32
编制人（造价人员）： | [7 empty] | 复核人（造价工程师）：
注：1.“计算基础”中安全文明施工费可为“定额基价”、“定额人工费”或“定额人工费+定额机械费”，其他项目可为“定额人工费”或“定额人工费+定额机械费”。 2.按施工方案计算的措施费，若无“计算基础”和“费率”的数值，也可只填“金额”数值，但应在备注栏说明施工方案出处或计算方法。
表-11
总价措施项目清单与计价表
工程名称：给排水工程 |  |  | 标段：新疆农业大学周转房2026年装修改造项目 |  |  |  |  | 第 2 页 共 2 页
序号 | 项目编码 | 项目名称 |  | 计算基础 | 费率(%) | 金额(元) | 调整费率(%) |  | 调整后金额(元) | 备注
措施项目人工费
合 计
编制人（造价人员）： | [7 empty] | 复核人（造价工程师）：
注：1.“计算基础”中安全文明施工费可为“定额基价”、“定额人工费”或“定额人工费+定额机械费”，其他项目可为“定额人工费”或“定额人工费+定额机械费”。 2.按施工方案计算的措施费，若无“计算基础”和“费率”的数值，也可只填“金额”数值，但应在备注栏说明施工方案出处或计算方法。
表-11

## 表-12 其他项目清单与计价汇总表【给排水工程】_7
其他项目清单与计价汇总表
工程名称：给排水工程 |  | 标段：新疆农业大学周转房2026年装修改造项目 |  |  | 第 1 页 共 1 页
序号 | 项目名称 |  | 金额(元) | 结算金额(元) |  | 备注
1 | 暂列金额 |  |  |  |  | 明细详见表-12-1
2 | 暂估价
2.1 | 材料暂估价 |  | — |  |  | 明细详见表-12-2
2.2 | 专业工程暂估价 |  |  |  |  | 明细详见表-12-3
2.3 | 施工技术专项措施项目暂估价 |  |  |  |  | 明细详见表-12-7
3 | 计日工 |  |  |  |  | 明细详见表-12-4
4 | 总承包服务费 |  |  |  |  | 明细详见表-12-5
合 计 | [5 empty] | —
注：材料（工程设备）暂估单价进入清单项目综合单价，此处不汇总。
表-12

## 表-12-1 暂列金额明细表【给排水工程】_7
暂列金额明细表
工程名称：给排水工程 |  | 标段：新疆农业大学周转房2026年装修改造项目 |  |  | 第 1 页 共 1 页
序号 | 项目名称 |  | 计量单位 | 暂定金额(元) |  | 备注
1
合 计 | [5 empty] | —
注：此表由招标人填写，如不能详列，也可只列暂列金额总额，投标人应将上述暂列金额计入投标总价中。
表—12—1

## 表-13 规费、税金项目清单与计价表【给排水工程】_7
规费、税金项目计价表
工程名称：给排水工程 |  | 标段：新疆农业大学周转房2026年装修改造项目 |  |  | 第 1 页 共 1 页
序号 | 项目名称 |  | 计算基础 | 计算基数 |  | 计算费率(%) | 金额（元）
1 | 规费 |  | 社会保险费+住房公积金
1.1 | 社会保险费 |  | 养老保险费+失业保险费+医疗保险费(生育保险费)+工伤保险费
1.11 | 养老保险费 |  | 分部分项人工费+单价措施项目人工费 |  |  | 7.13
1.12 | 失业保险费 |  | 分部分项人工费+单价措施项目人工费 |  |  | 0.28
1.13 | 医疗保险费(生育保险费) |  | 分部分项人工费+单价措施项目人工费 |  |  | 1.58
1.14 | 工伤保险费 |  | 分部分项人工费+单价措施项目人工费 |  |  | 0.19
1.2 | 住房公积金 |  | 分部分项人工费+单价措施项目人工费 |  |  | 1.05
2 | 税金 |  | 税前工程造价 |  |  | 9
合计
编制人（造价人员）： |  |  |  |  | 复核人（造价工程师）：
表-13

## 表-04 单位工程投标报价汇总表【建筑与装饰工程】_8
单位工程投标报价汇总表
工程名称：建筑与装饰工程 |  | 标段：新疆农业大学周转房2026年装修改造项目 |  | 第 1 页 共 1 页
序号 | 汇总内容 |  | 金额(元) |  | 其中：暂估价(元)
一 | 分部分项工程费
1.1 | 拆除工程
1.2 | 新建工程
二 | 措施项目费
2.1 | 单价措施项目费
2.2 | 总价措施项目费
2.21 | 其中：安全文明施工费
三 | 其他项目费
3.1 | 暂列金额
3.2 | 暂估价
3.3 | 计日工
3.4 | 总承包服务费
四 | 规费
五 | 税前工程造价
六 | 税金
投标报价合计=一+二+三+四+六
注：本表适用于单位工程招标控制价或投标报价的汇总，如无单位工程划分，单项工程也使用本表汇总
表—04

## 表-08 分部分项工程和单价措施项目清单与计价表【建筑与装_8
分部分项工程和单价措施项目清单与计价表
工程名称：建筑与装饰工程 |  |  |  | 标段：新疆农业大学周转房2026年装修改造项目 |  |  |  | 第 1 页 共 14 页
序号 | 项目编码 | 项目名称 | 项目特征描述 |  | 计量单位 | 工程量 | 金额（元）
[7 empty] | 综合单价 |  | 合价 | 其中
暂估价
分部分项
拆除工程
1 | 011601001016 | 室内墙体拆除 | 1.名称:室内墙体拆除 2.拆除部位:室内隔墙拆除，含新开门洞等，具体详设计要求 3.垃圾外运:拆除垃圾运输设备，施工方自行考虑，垃圾的弃运地点需满足业主要求及《新疆乌鲁木齐市城市建筑垃圾管理办法》进行弃置；所用机械、运距及垃圾处置费施工单位在投标报价时综合考虑 4.备注:其它未说明事宜详见设计图纸及相关规范要求 |  | m3 | 1.23
2 | 011601001017 | 蹲台、洁具等拆除 | 1.名称:蹲台、洁具等拆除 2.拆除部位:卫生间 3.砌体表面的附着物种类:瓷砖 4.垃圾外运:拆除垃圾运输设备，施工方自行考虑，垃圾的弃运地点需满足业主要求及《新疆乌鲁木齐市城市建筑垃圾管理办法》进行弃置；所用机械、运距及垃圾处置费施工单位在投标报价时综合考虑 5.备注:其它未说明事宜详见设计图纸及相关规范要求 |  | m3 | 0.12
3 | 011609002008 | 隔断拆除 | 1.名称:隔断拆除 2.拆除部位:卫生间淋浴隔断 3.垃圾外运:拆除垃圾运输设备，施工方自行考虑，垃圾的弃运地点需满足业主要求及《新疆乌鲁木齐市城市建筑垃圾管理办法》进行弃置；所用机械、运距及 |  | m2 | 6.29
本页小计
注：为计取规费等的使用，可在表中增设其中：“定额人工费”。
表—08
分部分项工程和单价措施项目清单与计价表
工程名称：建筑与装饰工程 |  |  |  | 标段：新疆农业大学周转房2026年装修改造项目 |  |  |  | 第 2 页 共 14 页
序号 | 项目编码 | 项目名称 | 项目特征描述 |  | 计量单位 | 工程量 | 金额（元）
[7 empty] | 综合单价 |  | 合价 | 其中
暂估价
垃圾处置费施工单位在投标报价时综合考虑 4.备注:其它未说明事宜详见设计图纸及相关规范要求
4 | 011605002025 | 地面块料拆除 | 1.名称:地面块料拆除 2.拆除部位:卫生间、洗漱台地砖，具体位置详设计图纸 3.垃圾外运:拆除垃圾运输设备，施工方自行考虑，垃圾的弃运地点需满足业主要求及《新疆乌鲁木齐市城市建筑垃圾管理办法》进行弃置；所用机械、运距及垃圾处置费施工单位在投标报价时综合考虑 4.备注:其它未说明事宜详见设计图纸及相关规范要求 |  | m2 | 5.65
5 | 011604001008 | 水泥砂浆地面拆除 | 1.名称:水泥砂浆地面拆除 2.拆除部位:阳台 3.垃圾外运:拆除垃圾运输设备，施工方自行考虑，垃圾的弃运地点需满足业主要求及《新疆乌鲁木齐市城市建筑垃圾管理办法》进行弃置；所用机械、运距及垃圾处置费施工单位在投标报价时综合考虑 4.备注:其它未说明事宜详见设计图纸及相关规范要求 |  | m2 | 4.47
6 | 011404014007 | 地板革铲除 | 1.名称:地板革铲除 2.拆除部位:室内地面 3.垃圾外运:拆除垃圾运输设备，施工方自行考虑，垃圾的弃运地点需满足业主要求及《新疆乌鲁木齐市城市建筑垃圾管理办法》进行弃置；所用机械、运距及 |  | m2 | 41.27
本页小计
注：为计取规费等的使用，可在表中增设其中：“定额人工费”。
表—08
分部分项工程和单价措施项目清单与计价表
工程名称：建筑与装饰工程 |  |  |  | 标段：新疆农业大学周转房2026年装修改造项目 |  |  |  | 第 3 页 共 14 页
序号 | 项目编码 | 项目名称 | 项目特征描述 |  | 计量单位 | 工程量 | 金额（元）
[7 empty] | 综合单价 |  | 合价 | 其中
暂估价
垃圾处置费施工单位在投标报价时综合考虑 4.备注:其它未说明事宜详见设计图纸及相关规范要求
7 | 011605002026 | 立面块料拆除 | 1.名称:立面块料拆除 2.拆除部位:卫生间、洗漱台地砖，具体位置详设计图纸 3.垃圾外运:拆除垃圾运输设备，施工方自行考虑，垃圾的弃运地点需满足业主要求及《新疆乌鲁木齐市城市建筑垃圾管理办法》进行弃置；所用机械、运距及垃圾处置费施工单位在投标报价时综合考虑 4.备注:其它未说明事宜详见设计图纸及相关规范要求 |  | m2 | 25.92
8 | 011604002009 | 立面乳胶漆拆除 | 1.名称:立面乳胶漆拆除 2.拆除部位:室内内墙及部分零星拆除 3.垃圾外运:拆除垃圾运输设备，施工方自行考虑，垃圾的弃运地点需满足业主要求及《新疆乌鲁木齐市城市建筑垃圾管理办法》进行弃置；所用机械、运距及垃圾处置费施工单位在投标报价时综合考虑 4.备注:其它未说明事宜详见设计图纸及相关规范要求 |  | m2 | 114.24
9 | 011605002027 | 踢脚线拆除 | 1.名称:踢脚线拆除 2.拆除部位:室内内墙及部分零星拆除 3.垃圾外运:拆除垃圾运输设备，施工方自行考虑，垃圾的弃运地点需满足业主要求及《新疆乌鲁木齐市城市建筑垃圾管理办法》进行弃 |  | m2 | 7.23
本页小计
注：为计取规费等的使用，可在表中增设其中：“定额人工费”。
表—08
分部分项工程和单价措施项目清单与计价表
工程名称：建筑与装饰工程 |  |  |  | 标段：新疆农业大学周转房2026年装修改造项目 |  |  |  | 第 4 页 共 14 页
序号 | 项目编码 | 项目名称 | 项目特征描述 |  | 计量单位 | 工程量 | 金额（元）
[7 empty] | 综合单价 |  | 合价 | 其中
暂估价
置；所用机械、运距及垃圾处置费施工单位在投标报价时综合考虑 4.备注:其它未说明事宜详见设计图纸及相关规范要求
10 | 011604003009 | 天棚面层拆除 | 1.名称:天棚面层拆除 2.拆除部位:室内天棚面层及零星拆除 3.垃圾外运:拆除垃圾运输设备，施工方自行考虑，垃圾的弃运地点需满足业主要求及《新疆乌鲁木齐市城市建筑垃圾管理办法》进行弃置；所用机械、运距及垃圾处置费施工单位在投标报价时综合考虑 4.备注:其它未说明事宜详见设计图纸及相关规范要求 |  | m2 | 44.86
11 | 011610002025 | 整樘木门拆除 | 1.名称:整樘木门拆除 2.门窗洞口尺寸:详见设计图纸 3.垃圾外运:拆除垃圾运输设备，施工方自行考虑，垃圾的弃运地点需满足业主要求及《新疆乌鲁木齐市城市建筑垃圾管理办法》进行弃置；所用机械、运距及垃圾处置费施工单位在投标报价时综合考虑 4.备注:其它未说明事宜详见设计图纸及相关规范要求 |  | 樘 | 6
12 | 011610002026 | 防盗门门拆除 | 1.名称:防盗门门拆除 2.门窗洞口尺寸:详见设计图纸 3.垃圾外运:拆除垃圾运输设备，施工方自行考虑，垃圾的弃运地点需满足业主要求及《新疆乌鲁木齐市城市建筑垃圾管理办法》进行弃 |  | 樘 | 1
本页小计
注：为计取规费等的使用，可在表中增设其中：“定额人工费”。
表—08
分部分项工程和单价措施项目清单与计价表
工程名称：建筑与装饰工程 |  |  |  | 标段：新疆农业大学周转房2026年装修改造项目 |  |  |  | 第 5 页 共 14 页
序号 | 项目编码 | 项目名称 | 项目特征描述 |  | 计量单位 | 工程量 | 金额（元）
[7 empty] | 综合单价 |  | 合价 | 其中
暂估价
置；所用机械、运距及垃圾处置费施工单位在投标报价时综合考虑 4.备注:其它未说明事宜详见设计图纸及相关规范要求
13 | 011610002027 | 金属窗拆除 | 1.名称:塑钢窗拆除 2.名称:阳台窗 3.门窗洞口尺寸:详见图纸 4.垃圾外运:拆除垃圾运输设备，施工方自行考虑，垃圾的弃运地点需满足业主要求及《新疆乌鲁木齐市城市建筑垃圾管理办法》进行弃置；所用机械、运距及垃圾处置费施工单位在投标报价时综合考虑 5.备注:其它未说明事宜详见设计图纸及相关规范要求 |  | 樘 | 2
14 | 010807001013 | 窗户维修 | 1.名称:窗户维修 2.做法:整窗维修、包含窗扇胶条更换、五金维修等所有内容 3.备注:其它未说明事宜详见设计图纸及相关规范要求 |  | 樘 | 1
15 | 010801005017 | 门联窗门框拆除 | 1.名称:门联窗门框拆除 2.门窗洞口尺寸:详见设计图纸 3.垃圾外运:拆除垃圾运输设备，施工方自行考虑，垃圾的弃运地点需满足业主要求及《新疆乌鲁木齐市城市建筑垃圾管理办法》进行弃置；所用机械、运距及垃圾处置费施工单位在投标报价时综合考虑 4.备注:其它未说明事宜详见设计图纸及相关规范要求 |  | 樘 | 1
16 | 011614002009 | 吊柜拆除 | 1.名称:吊柜拆除 |  | m | 3.08
本页小计
注：为计取规费等的使用，可在表中增设其中：“定额人工费”。
表—08
分部分项工程和单价措施项目清单与计价表
工程名称：建筑与装饰工程 |  |  |  | 标段：新疆农业大学周转房2026年装修改造项目 |  |  |  | 第 6 页 共 14 页
序号 | 项目编码 | 项目名称 | 项目特征描述 |  | 计量单位 | 工程量 | 金额（元）
[7 empty] | 综合单价 |  | 合价 | 其中
暂估价
2.柜体材质:木质 3.垃圾外运:拆除垃圾运输设备，施工方自行考虑，垃圾的弃运地点需满足业主要求及《新疆乌鲁木齐市城市建筑垃圾管理办法》进行弃置；所用机械、运距及垃圾处置费施工单位在投标报价时综合考虑 4.备注:其它未说明事宜详见设计图纸及相关规范要求
17 | 011614003009 | 窗台板拆除 | 1.名称:窗台板拆除 2.材质:石材 3.垃圾外运:拆除垃圾运输设备，施工方自行考虑，垃圾的弃运地点需满足业主要求及《新疆乌鲁木齐市城市建筑垃圾管理办法》进行弃置；所用机械、运距及垃圾处置费施工单位在投标报价时综合考虑 4.备注:其它未说明事宜详见设计图纸及相关规范要求 |  | m | 4.55
分部小计
新建工程
1 | 040305004009 | 内墙 | 1.名称:内墙 2.材料品种、规格:普通砖 3.其他:拆除墙体新砌、原窗户堵洞、各类管道立管包管 4.备注:其它未说明事宜详见设计图纸及相关规范要求 |  | m3 | 0.22
2 | 011302001018 | 铝扣板集成吊顶 | 1.名称:铝扣板集成吊顶 2.部位:厨房、卫生间等 3.龙骨材料种类、规格、中距:50系列轻钢 |  | m2 | 4.91
本页小计
注：为计取规费等的使用，可在表中增设其中：“定额人工费”。
表—08
分部分项工程和单价措施项目清单与计价表
工程名称：建筑与装饰工程 |  |  |  | 标段：新疆农业大学周转房2026年装修改造项目 |  |  |  | 第 7 页 共 14 页
序号 | 项目编码 | 项目名称 | 项目特征描述 |  | 计量单位 | 工程量 | 金额（元）
[7 empty] | 综合单价 |  | 合价 | 其中
暂估价
龙骨间距600mm，∅8全丝螺杆吊筋，L型铝型材收边龙骨，主龙骨间距600，副龙骨间距300 4.吊顶形式、吊杆规格、高度:吊杆间距同主龙骨 5.面层材料品种、规格:铝扣板面层300*300mm 6.备注:其它未说明事宜详见设计图纸及相关规范要求
3 | 011407002009 | 乳胶漆天棚 | 1.名称:乳胶漆天棚 2.部位:有水房间之外房间 3.面层做法:二遍乳胶漆、含空鼓部位处理、原面层清灰等 4.抹灰厚度、材料种类:详设计要求 5.备注:其它未说明事宜详见设计图纸及相关规范要求 |  | m2 | 37.11
4 | 011204003009 | 块料墙面 | 1.名称:块料墙面 2.安装方式:粘贴 3.面层材料品种、规格、颜色:300*600mm白色墙砖 4.缝宽、嵌缝材料种类:详设计要求 5.其他:需做美缝处理 6.备注:其它未说明事宜详见设计图纸及相关规范要求 |  | m2 | 26.23
5 | 011406001009 | 乳胶漆内墙面 | 1.名称:乳胶漆内墙面 2.部位:有水房间之外房间（含其他零星修补） 3.面层油漆品种、刷漆遍数:二遍乳胶漆、含空鼓部位处理、原面层清灰等 4.备注:其它未说明事宜详见设计图纸及相关规范要求 |  | m2 | 98.45
本页小计
注：为计取规费等的使用，可在表中增设其中：“定额人工费”。
表—08
分部分项工程和单价措施项目清单与计价表
工程名称：建筑与装饰工程 |  |  |  | 标段：新疆农业大学周转房2026年装修改造项目 |  |  |  | 第 8 页 共 14 页
序号 | 项目编码 | 项目名称 | 项目特征描述 |  | 计量单位 | 工程量 | 金额（元）
[7 empty] | 综合单价 |  | 合价 | 其中
暂估价
6 | 011207001009 | 墙面装饰木板 | 1.名称:墙面装饰木板 2.部位:详见图纸 3.备注:其它未说明事宜详见设计图纸及相关规范要求 |  | m2 | 2.66
7 | 011504001009 | 木质板暖气罩 | 1.名称:木质板暖气罩 2.暖气罩材质:木质 3.备注:其它未说明事宜详见设计图纸及相关规范要求 |  | m2 | 2.46
8 | 01B006 | 晾衣架 | 1.名称:晾衣架 2.其他:符合业主需求 |  | 套 | 1
9 | 011102003025 | 卫生间楼地面 | 1.名称:卫生间楼地面 2.面层材料品种、规格、颜色:防滑地砖地面300*300mm 3.嵌缝材料种类:美缝处理，做法详设计 4.做法:含空鼓部位处理，具体详设计要求 5.备注:其它未说明事宜详见设计图纸及相关规范要求 |  | m2 | 1.6
10 | 011102003026 | 厨房块料楼地面 | 1.名称:厨房块料楼地面 2.面层材料品种、规格、颜色:地砖地面800*800mm 3.嵌缝材料种类:美缝处理，做法详设计 4.做法:含空鼓部位处理，具体详设计要求 5.备注:其它未说明事宜详见设计图纸及相关规范要求 |  | m2 | 3.35
11 | 011102003027 | 其他房间块料楼地面 | 1.名称:其他房间块料楼地面 2.面层材料品种、规格、颜色:地砖地面800*800mm 3.嵌缝材料种类:美缝处理，做法详设计 4.做法:含空鼓部位处理，具体详设计要求 5.备注:其它未说明事 |  | m2 | 37.99
本页小计
注：为计取规费等的使用，可在表中增设其中：“定额人工费”。
表—08
分部分项工程和单价措施项目清单与计价表
工程名称：建筑与装饰工程 |  |  |  | 标段：新疆农业大学周转房2026年装修改造项目 |  |  |  | 第 9 页 共 14 页
序号 | 项目编码 | 项目名称 | 项目特征描述 |  | 计量单位 | 工程量 | 金额（元）
[7 empty] | 综合单价 |  | 合价 | 其中
暂估价
宜详见设计图纸及相关规范要求
12 | 010904001017 | 卫生间地面（楼面）卷材防水 | 1.名称:卫生间第地面（楼面）卷材防水 2.防水层数:2层 3.防水层做法:丙纶布 4.反边高度:卫生间洗手盆区1.2m，淋浴区2m，其余0.3m 5.备注:其它未说明事宜详见设计图纸及相关规范要求 |  | m2 | 10.6
13 | 010904001018 | 厨房地面（楼面）卷材防水 | 1.名称:卫生间第地面（楼面）卷材防水 2.防水层数:2层 3.防水层做法:GS防水涂料 4.反边高度:上翻300mm 5.备注:其它未说明事宜详见设计图纸及相关规范要求 |  | m2 | 7.5
14 | 020204009009 | 石材过门石 | 1.名称:石材过门石 2.位置:卫生间门口 3.其他:详见设计图纸 4.备注:其它未说明事宜详见设计图纸及相关规范要求 |  | m | 0.7
15 | 011105005009 | 木质踢脚线 | 1.名称:木质踢脚线 2.踢脚线高度:50mm 3.粘贴层厚度、材料种类:详设计要求 4.面层材料品种、规格、颜色:详设计要求 5.其他:含切割安装基层等一切与之相关工作 6.备注:其它未说明事宜详见设计图纸及相关规范要求 |  | m2 | 2.37
16 | 010802001019 | 钢质防盗门 | 1.名称:钢质防盗门 2.门代号及洞口尺寸:M0921 3.门框、扇材质:具体做法详设计要求 4.五金安装及其他:五金均必须按各自选用图 |  | m2 | 1.89
本页小计
注：为计取规费等的使用，可在表中增设其中：“定额人工费”。
表—08
分部分项工程和单价措施项目清单与计价表
工程名称：建筑与装饰工程 |  |  |  | 标段：新疆农业大学周转房2026年装修改造项目 |  |  |  | 第 10 页 共 14 页
序号 | 项目编码 | 项目名称 | 项目特征描述 |  | 计量单位 | 工程量 | 金额（元）
[7 empty] | 综合单价 |  | 合价 | 其中
暂估价
集配备齐全 5.备注:其它未说明事宜详见设计图纸及相关规范要求
17 | 010801002010 | 木质门带套 | 1.名称:木质门带套 2.门代号及洞口尺寸:M0921，具体详见设计图纸 3.位置:卧室、入户门 4.门框、扇材质:木质门 5.五金安装及其他:五金均必须按各自选用图集配备齐全 6.备注:其它未说明事宜详见设计图纸及相关规范要求 7.五金安装及其他:五金均必须按各自选用图集配备齐全 8.备注:其它未说明事宜详见设计图纸及相关规范要求 |  | 樘 | 2
18 | 010801002011 | 木质门带套 | 1.名称:木质门带套 2.门代号及洞口尺寸:M1221，具体详见设计图纸 3.位置:主卧门 4.门框、扇材质:木质门 5.五金安装及其他:五金均必须按各自选用图集配备齐全 6.备注:其它未说明事宜详见设计图纸及相关规范要求 7.五金安装及其他:五金均必须按各自选用图集配备齐全 8.备注:其它未说明事宜详见设计图纸及相关规范要求 |  | 樘 | 1
19 | 010802001020 | 铝合金双玻平开门 | 1.名称:铝合金双玻平开门 2.门代号及洞口尺寸:根据现有门洞调整门尺 |  | m2 | 1.72
本页小计
注：为计取规费等的使用，可在表中增设其中：“定额人工费”。
表—08
分部分项工程和单价措施项目清单与计价表
工程名称：建筑与装饰工程 |  |  |  | 标段：新疆农业大学周转房2026年装修改造项目 |  |  |  | 第 11 页 共 14 页
序号 | 项目编码 | 项目名称 | 项目特征描述 |  | 计量单位 | 工程量 | 金额（元）
[7 empty] | 综合单价 |  | 合价 | 其中
暂估价
寸，具体详见设计图纸 3.位置:厨房 4.门框、扇材质:铝合金门、铝合金门套 5.玻璃品种、厚度:双层玻璃 6.五金安装及其他:五金均必须按各自选用图集配备齐全 7.备注:其它未说明事宜详见设计图纸及相关规范要求
20 | 010802001021 | 铝合金双玻平开门 | 1.名称:铝合金双玻平开门 2.门代号及洞口尺寸:根据现有门洞调整门尺寸，具体详见设计图纸 3.位置:卫生间 4.门框、扇材质:铝合金门、铝合金门套 5.玻璃品种、厚度:双层玻璃 6.五金安装及其他:五金均必须按各自选用图集配备齐全 7.备注:其它未说明事宜详见设计图纸及相关规范要求 |  | m2 | 1.52
21 | 010807001014 | 金属（塑钢、断桥）窗 | 1.名称:金属（塑钢、断桥）窗 2.框、扇材质:详设计要求 3.玻璃品种、厚度:详设计要求 4.其他:包含原有旧窗户的打胶工作内容，该工程施工单位投标时自行考虑 5.备注:其它未说明事宜详见设计图纸及相关规范要求 |  | m2 | 6.15
22 | 010809004019 | 石材窗台板 | 1.名称:窗台板 2.窗台板材质、规格、颜色:详设计及业主要求 3.备注:其它未说明事 |  | m2 | 0.35
本页小计
注：为计取规费等的使用，可在表中增设其中：“定额人工费”。
表—08
分部分项工程和单价措施项目清单与计价表
工程名称：建筑与装饰工程 |  |  |  | 标段：新疆农业大学周转房2026年装修改造项目 |  |  |  | 第 12 页 共 14 页
序号 | 项目编码 | 项目名称 | 项目特征描述 |  | 计量单位 | 工程量 | 金额（元）
[7 empty] | 综合单价 |  | 合价 | 其中
暂估价
宜详见设计图纸及相关规范要求
23 | 010809004020 | 工作学习台 | 1.名称:工作学习台 2.窗台板材质、规格、颜色:详设计及业主要求 3.备注:其它未说明事宜详见设计图纸及相关规范要求 |  | m2 | 0.67
24 | 010809004021 | 阳台石英石台面桌 | 1.名称:阳台石英石台面桌 2.窗台板材质、规格、颜色:石英石台面（含倒角） 3.备注:其它未说明事宜详见设计图纸及相关规范要求 |  | m2 | 1.59
25 | 011505001009 | 洗手台含成品镜柜 | 1.名称:洗手台含成品镜柜 2.位置:卫生间 3.材质、规格、颜色:详设计及业主要求 4.备注:其它未说明事宜详见设计图纸及相关规范要求 |  | 个 | 1
26 | 010801005018 | 成品木质垭口套 | 1.名称:成品木质垭口套 2.框截面尺寸:440mm，带包边 3.材质、规格、颜色:详设计及业主要求 4.备注:其它未说明事宜详见设计图纸及相关规范要求 |  | m | 11.45
27 | 011504001010 | 饰面板暖气罩 | 1.名称:饰面板暖气罩 2.暖气罩材质:木质 3.备注:其它未说明事宜详见设计图纸及相关规范要求 |  | m2 | 1.64
28 | 011501003011 | 定制成品木质衣柜 | 1.名称:定制成品木质衣柜 2.台柜规格:高度2600mm，长度1200-1600mm（详图纸），深度600mm |  | m | 3.09
本页小计
注：为计取规费等的使用，可在表中增设其中：“定额人工费”。
表—08
分部分项工程和单价措施项目清单与计价表
工程名称：建筑与装饰工程 |  |  |  | 标段：新疆农业大学周转房2026年装修改造项目 |  |  |  | 第 13 页 共 14 页
序号 | 项目编码 | 项目名称 | 项目特征描述 |  | 计量单位 | 工程量 | 金额（元）
[7 empty] | 综合单价 |  | 合价 | 其中
暂估价
3.其他:内部隔板详图纸 4.材质、规格、颜色:详设计及业主要求 5.备注:其它未说明事宜详见设计图纸及相关规范要求
29 | 011501006006 | 定制书柜 | 1.名称:定制书柜 2.台柜规格:高度2600mm，长度同阳台宽度（详图纸），深度600mm 3.其他:内部隔板详图纸 4.材质、规格、颜色:详设计及业主要求 5.备注:其它未说明事宜详见设计图纸及相关规范要求 |  | m | 1.17
30 | 011501009009 | 厨房低柜 | 1.名称:厨房低柜 2.台柜规格:高度800mm，宽度600mm，长度详厨房设计图纸 3.台面材料种类、规格:白色石英石台面 4.材质、规格、颜色:详设计及业主要求 5.备注:其它未说明事宜详见设计图纸及相关规范要求 |  | m | 2.72
31 | 011408002009 | 榻榻米 | 1.名称:榻榻米床 2.备注:其它未说明事宜详见设计图纸及相关规范要求 |  | m2 | 3.6
32 | 011302001019 | 管道水平管包封 | 1.名称:管道水平管包封 2.面层材料品种、规格:铝扣板 3.材质、规格、颜色:详设计及业主要求 4.备注:其它未说明事宜详见设计图纸及相关规范要求 |  | m2 | 3.08
33 | 010810001009 | 窗帘杆 | 1.名称:窗帘杆 2.备注:其它未说明事宜详见设计图纸及相关 |  | m | 8.12
本页小计
注：为计取规费等的使用，可在表中增设其中：“定额人工费”。
表—08
分部分项工程和单价措施项目清单与计价表
工程名称：建筑与装饰工程 |  |  |  | 标段：新疆农业大学周转房2026年装修改造项目 |  |  |  | 第 14 页 共 14 页
序号 | 项目编码 | 项目名称 | 项目特征描述 |  | 计量单位 | 工程量 | 金额（元）
[7 empty] | 综合单价 |  | 合价 | 其中
暂估价
规范要求
分部小计
分部小计
措施项目
分部小计
本页小计
合计
注：为计取规费等的使用，可在表中增设其中：“定额人工费”。
表—08

## 表-11 总价措施项目清单与计价表【建筑与装饰工程】_8
总价措施项目清单与计价表
工程名称：建筑与装饰工程 |  |  | 标段：新疆农业大学周转房2026年装修改造项目 |  |  |  |  | 第 1 页 共 2 页
序号 | 项目编码 | 项目名称 |  | 计算基础 | 费率(%) | 金额(元) | 调整费率(%) |  | 调整后金额(元) | 备注
1 | 011707001033 | 安全文明施工
2 | 011707001034 | 其中：环境保护费、文明施工费、安全施工费 |  | 分部分项人工费+分部分项机械费+单价措施项目人工费+单价措施项目机械费 | 2.8
3 | 011707001035 | 其中：临时设施费 |  | 分部分项人工费+分部分项机械费+单价措施项目人工费+单价措施项目机械费 | 1.38
4 | 011707001036 | 其中：智慧工地基础配置费
5 | 011707002009 | 夜间施工增加费 |  |  | 0 |  |  |  |  | 按实际发生计取，不发生不计取。
6 | 011707004009 | 二次搬运费 |  | 分部分项人工费+分部分项机械费+单价措施项目人工费+单价措施项目机械费 | 0
7 | 011707005009 | 冬雨季施工增加费 |  |  | 0 |  |  |  |  | 不发生不计取，在编制施工招标文件时依据工程实际情况，结合市场编制费用清单。
8 | 011707007009 | 已完工程及设备保护费 |  | 分部分项人工费+分部分项机械费+单价措施项目人工费+单价措施项目机械费 | 0.07
9 | X011707008009 | 工程定位复测、点交清理费 |  | 分部分项人工费+分部分项机械费+单价措施项目人工费+单价措施项目机械费 | 0.08
10 | X011707010025 | 检验试验费
11 | X011707010026 | 其中：自检试验费 |  |  | 0
12 | X011707010027 | 其中：检验试验配合费 |  | 分部分项人工费+分部分项机械费+单价措施项目人工费+单价措施项目机械费 | 0.11
13 | X011707011009 | 特殊地区增加费 |  |  | 0 |  |  |  |  | 结合工程实际情
编制人（造价人员）： | [7 empty] | 复核人（造价工程师）：
注：1.“计算基础”中安全文明施工费可为“定额基价”、“定额人工费”或“定额人工费+定额机械费”，其他项目可为“定额人工费”或“定额人工费+定额机械费”。 2.按施工方案计算的措施费，若无“计算基础”和“费率”的数值，也可只填“金额”数值，但应在备注栏说明施工方案出处或计算方法。
表-11
总价措施项目清单与计价表
工程名称：建筑与装饰工程 |  |  | 标段：新疆农业大学周转房2026年装修改造项目 |  |  |  |  | 第 2 页 共 2 页
序号 | 项目编码 | 项目名称 |  | 计算基础 | 费率(%) | 金额(元) | 调整费率(%) |  | 调整后金额(元) | 备注
况，按相关规定计取(高海拔地区施工增加费计算过程详见【取费设置】-【高海拔地区施工增加费】功能界面)
14 | 01B991009001 | 竣工档案编制费 |  | 分部分项人工费+分部分项机械费+单价措施项目人工费+单价措施项目机械费 | 0.27
合 计
编制人（造价人员）： | [7 empty] | 复核人（造价工程师）：
注：1.“计算基础”中安全文明施工费可为“定额基价”、“定额人工费”或“定额人工费+定额机械费”，其他项目可为“定额人工费”或“定额人工费+定额机械费”。 2.按施工方案计算的措施费，若无“计算基础”和“费率”的数值，也可只填“金额”数值，但应在备注栏说明施工方案出处或计算方法。
表-11

## 表-12 其他项目清单与计价汇总表【建筑与装饰工程】_8
其他项目清单与计价汇总表
工程名称：建筑与装饰工程 |  | 标段：新疆农业大学周转房2026年装修改造项目 |  |  | 第 1 页 共 1 页
序号 | 项目名称 |  | 金额(元) | 结算金额(元) |  | 备注
1 | 暂列金额 |  |  |  |  | 明细详见表-12-1
2 | 暂估价
2.1 | 材料暂估价 |  | — |  |  | 明细详见表-12-2
2.2 | 专业工程暂估价 |  |  |  |  | 明细详见表-12-3
2.3 | 施工技术专项措施项目暂估价 |  |  |  |  | 明细详见表-12-7
3 | 计日工 |  |  |  |  | 明细详见表-12-4
4 | 总承包服务费 |  |  |  |  | 明细详见表-12-5
合 计 | [5 empty] | —
注：材料（工程设备）暂估单价进入清单项目综合单价，此处不汇总。
表-12

## 表-12-1 暂列金额明细表【建筑与装饰工程】_8
暂列金额明细表
工程名称：建筑与装饰工程 |  | 标段：新疆农业大学周转房2026年装修改造项目 |  |  | 第 1 页 共 1 页
序号 | 项目名称 |  | 计量单位 | 暂定金额(元) |  | 备注
1
合 计 | [5 empty] | —
注：此表由招标人填写，如不能详列，也可只列暂列金额总额，投标人应将上述暂列金额计入投标总价中。
表—12—1

## 表-13 规费、税金项目清单与计价表【建筑与装饰工程】_8
规费、税金项目计价表
工程名称：建筑与装饰工程 |  | 标段：新疆农业大学周转房2026年装修改造项目 |  |  | 第 1 页 共 1 页
序号 | 项目名称 |  | 计算基础 | 计算基数 |  | 计算费率(%) | 金额（元）
1 | 规费 |  | 社会保险费+住房公积金
1.1 | 社会保险费 |  | 养老保险费+失业保险费+医疗保险费(生育保险费)+工伤保险费
1.11 | 养老保险费 |  | 分部分项人工费+分部分项机械费+单价措施项目人工费+单价措施项目机械费 |  |  | 4.31
1.12 | 失业保险费 |  | 分部分项人工费+分部分项机械费+单价措施项目人工费+单价措施项目机械费 |  |  | 0.38
1.13 | 医疗保险费(生育保险费) |  | 分部分项人工费+分部分项机械费+单价措施项目人工费+单价措施项目机械费 |  |  | 1.37
1.14 | 工伤保险费 |  | 分部分项人工费+分部分项机械费+单价措施项目人工费+单价措施项目机械费 |  |  | 0.19
1.2 | 住房公积金 |  | 分部分项人工费+分部分项机械费+单价措施项目人工费+单价措施项目机械费 |  |  | 0.94
2 | 税金 |  | 税前工程造价 |  |  | 9
合计
编制人（造价人员）： |  |  |  |  | 复核人（造价工程师）：
表-13

## 表-04 单位工程投标报价汇总表【电气设备安装工程】_8
单位工程投标报价汇总表
工程名称：电气设备安装工程 |  | 标段：新疆农业大学周转房2026年装修改造项目 |  | 第 1 页 共 1 页
序号 | 汇总内容 |  | 金额(元) |  | 其中：暂估价(元)
一 | 分部分项工程费
1.1 | 拆除工程
1.2 | 新建工程
二 | 措施项目费
2.1 | 单价措施项目费
2.2 | 总价措施项目费
2.21 | 其中：安全文明施工费
三 | 其他项目费
3.1 | 暂列金额
3.2 | 暂估价
3.3 | 计日工
3.4 | 总承包服务费
四 | 规费
五 | 税前工程造价
六 | 税金
投标报价合计=一+二+三+四+六
注：本表适用于单位工程招标控制价或投标报价的汇总，如无单位工程划分，单项工程也使用本表汇总
表—04

## 表-08 分部分项工程和单价措施项目清单与计价表【电气设备_8
分部分项工程和单价措施项目清单与计价表
工程名称：电气设备安装工程 |  |  |  | 标段：新疆农业大学周转房2026年装修改造项目 |  |  |  | 第 1 页 共 7 页
序号 | 项目编码 | 项目名称 | 项目特征描述 |  | 计量单位 | 工程量 | 金额（元）
[7 empty] | 综合单价 |  | 合价 | 其中
暂估价
分部分项
拆除工程
1 | 011613001009 | 灯具拆除 | 1.灯具种类:普通灯具拆除 2.垃圾外运:拆除垃圾运输设备，施工方自行考虑，垃圾的弃运地点需满足业主要求及《新疆乌鲁木齐市城市建筑垃圾管理办法》进行弃置；所用机械、运距及垃圾处置费施工单位在投标报价时综合考虑 |  | 套 | 6
2 | 030404034030 | 照明开关拆除 | 1.名称:照明开关拆除 2.垃圾外运:拆除垃圾运输设备，施工方自行考虑，垃圾的弃运地点需满足业主要求及《新疆乌鲁木齐市城市建筑垃圾管理办法》进行弃置；所用机械、运距及垃圾处置费施工单位在投标报价时综合考虑 |  | 个 | 6
3 | 030404035072 | 插座拆除 | 1.名称:插座拆除 2.垃圾外运:拆除垃圾运输设备，施工方自行考虑，垃圾的弃运地点需满足业主要求及《新疆乌鲁木齐市城市建筑垃圾管理办法》进行弃置；所用机械、运距及垃圾处置费施工单位在投标报价时综合考虑 3.备注:其它未说明事宜详见设计图纸及相关规范要求 |  | 个 | 7
4 | 030411001073 | 配管拆除 | 1.名称:配管拆除 2.规格:DN20 3.垃圾外运:拆除垃圾运输设备，施工方自行考虑，垃圾的弃运地点需满足业主要求及《新疆乌鲁木齐市城市建筑垃圾管理办法》进行弃置；所用机械、运距及 |  | m | 47.06
本页小计
注：为计取规费等的使用，可在表中增设其中：“定额人工费”。
表—08
分部分项工程和单价措施项目清单与计价表
工程名称：电气设备安装工程 |  |  |  | 标段：新疆农业大学周转房2026年装修改造项目 |  |  |  | 第 2 页 共 7 页
序号 | 项目编码 | 项目名称 | 项目特征描述 |  | 计量单位 | 工程量 | 金额（元）
[7 empty] | 综合单价 |  | 合价 | 其中
暂估价
垃圾处置费施工单位在投标报价时综合考虑 4.备注:其它未说明事宜详见设计图纸及相关规范要求
5 | 030411001074 | 配管拆除 | 1.名称:配管拆除 2.规格:DN25-DN32 3.垃圾外运:拆除垃圾运输设备，施工方自行考虑，垃圾的弃运地点需满足业主要求及《新疆乌鲁木齐市城市建筑垃圾管理办法》进行弃置；所用机械、运距及垃圾处置费施工单位在投标报价时综合考虑 4.备注:其它未说明事宜详见设计图纸及相关规范要求 |  | m | 121.64
6 | 030411004065 | 配线拆除 | 1.名称:配线拆除 2.型号:配线拆除截面4mm2以内 3.垃圾外运:拆除垃圾运输设备，施工方自行考虑，垃圾的弃运地点需满足业主要求及《新疆乌鲁木齐市城市建筑垃圾管理办法》进行弃置；所用机械、运距及垃圾处置费施工单位在投标报价时综合考虑 4.备注:其它未说明事宜详见设计图纸及相关规范要求 |  | m | 529.27
7 | 030411004066 | 配线拆除 | 1.名称:配线拆除 2.型号:配线拆除截面10mm2以内 3.垃圾外运:拆除垃圾运输设备，施工方自行考虑，垃圾的弃运地点需满足业主要求及《新疆乌鲁木齐市城市建筑垃圾管理办法》进行弃置；所用机械、运距及垃圾处置费施工单位在投标报价时综合考虑 |  | m | 11.59
本页小计
注：为计取规费等的使用，可在表中增设其中：“定额人工费”。
表—08
分部分项工程和单价措施项目清单与计价表
工程名称：电气设备安装工程 |  |  |  | 标段：新疆农业大学周转房2026年装修改造项目 |  |  |  | 第 3 页 共 7 页
序号 | 项目编码 | 项目名称 | 项目特征描述 |  | 计量单位 | 工程量 | 金额（元）
[7 empty] | 综合单价 |  | 合价 | 其中
暂估价
4.备注:其它未说明事宜详见设计图纸及相关规范要求
分部小计
新建工程
1 | 030404017009 | 配电箱 | 1.名称:Z1配电箱 2.规格:铁制 3.安装方式:暗装，距地1.8米 4.备注:其它未说明事宜详见设计图纸及相关规范要求 |  | 台 | 1
2 | 030412001035 | 普通灯具 | 1.名称:射灯 2.规格:8瓦 3.备注:其它未说明事宜详见设计图纸及相关规范要求 |  | 套 | 1
3 | 030412001036 | 普通灯具 | 1.名称:明装筒灯 2.规格:24瓦 3.备注:其它未说明事宜详见设计图纸及相关规范要求 |  | 套 | 3
4 | 030412001037 | 普通灯具 | 1.名称:吸顶灯 2.规格:24瓦 3.备注:其它未说明事宜详见设计图纸及相关规范要求 |  | 套 | 2
5 | 030412001038 | 普通灯具 | 1.名称:300*300LED灯 2.规格:36瓦 3.备注:其它未说明事宜详见设计图纸及相关规范要求 |  | 套 | 2
6 | 030412001039 | 普通灯具 | 1.名称:吊线灯 2.规格:24瓦 3.备注:其它未说明事宜详见设计图纸及相关规范要求 |  | 套 | 1
7 | 030404033009 | 浴霸 | 1.名称:浴霸 2.安装方式:吸顶安装 3.备注:其它未说明事宜详见设计图纸及相关规范要求 |  | 台 | 1
8 | 030404034031 | 照明开关 | 1.名称:单联开关 |  | 个 | 2
本页小计
注：为计取规费等的使用，可在表中增设其中：“定额人工费”。
表—08
分部分项工程和单价措施项目清单与计价表
工程名称：电气设备安装工程 |  |  |  | 标段：新疆农业大学周转房2026年装修改造项目 |  |  |  | 第 4 页 共 7 页
序号 | 项目编码 | 项目名称 | 项目特征描述 |  | 计量单位 | 工程量 | 金额（元）
[7 empty] | 综合单价 |  | 合价 | 其中
暂估价
2.规格:250V 10A 住户套内面板 自带夜间光显示 3.安装方式:距地1.3米 4.备注:其它未说明事宜详见设计图纸及相关规范要求
9 | 030404034032 | 照明开关 | 1.名称:双联开关 2.规格:250V 10A 住户套内面板 自带夜间光显示 3.安装方式:距地1.3米 4.备注:其它未说明事宜详见设计图纸及相关规范要求 |  | 个 | 1
10 | 030404034033 | 照明开关 | 1.名称:三联开关 2.规格:250V 10A 住户套内面板 自带夜间光显示 3.安装方式:距地1.3米 4.备注:其它未说明事宜详见设计图纸及相关规范要求 |  | 个 | 1
11 | 030404034034 | 照明开关 | 1.名称:单控双联防水暗开关 2.规格:250V 10A 住户套内面板 自带夜间光显示 3.安装方式:距地1.3米，距门边0.2m 4.备注:其它未说明事宜详见设计图纸及相关规范要求 |  | 个 | 1
12 | 030404035073 | 插座 | 1.名称:安全型单相五孔插座 2.规格:16A 安全型 3.安装方式:距地0.6米 4.备注:其它未说明事宜详见设计图纸及相关规范要求 |  | 个 | 11
13 | 030404035074 | 插座 | 1.名称:三孔安全型带开关空调插座 2.规格:16A 安全型 3.安装方式:距地2.1米 4.备注:其它未说明事宜详见设计图纸及相关 |  | 个 | 2
本页小计
注：为计取规费等的使用，可在表中增设其中：“定额人工费”。
表—08
分部分项工程和单价措施项目清单与计价表
工程名称：电气设备安装工程 |  |  |  | 标段：新疆农业大学周转房2026年装修改造项目 |  |  |  | 第 5 页 共 7 页
序号 | 项目编码 | 项目名称 | 项目特征描述 |  | 计量单位 | 工程量 | 金额（元）
[7 empty] | 综合单价 |  | 合价 | 其中
暂估价
规范要求
14 | 030404035075 | 插座 | 1.名称:卫生间五孔插座(IP54型) 2.规格:16A 安全型带开关 防护等级:IP55 3.安装方式:距地1500 4.备注:其它未说明事宜详见设计图纸及相关规范要求 |  | 个 | 1
15 | 030404035076 | 插座 | 1.名称:洗衣机插座(IP54型) 2.规格:16A 安全型带开关 防护等级:IP55 3.安装方式:距地1500 4.备注:其它未说明事宜详见设计图纸及相关规范要求 |  | 个 | 1
16 | 030404035077 | 插座 | 1.名称:热水器插座(IP54型) 2.规格:16A 安全型带开关 3.安装方式:距地2.3米 4.备注:其它未说明事宜详见设计图纸及相关规范要求 |  | 个 | 2
17 | 030404035078 | 插座 | 1.名称:厨房五孔插座(防水型)(IP54型) 2.规格:16A 安全型带开关 3.安装方式:距地1.3米 4.备注:其它未说明事宜详见设计图纸及相关规范要求 |  | 个 | 3
18 | 030404035079 | 插座 | 1.名称:油烟机插座(IP54型) 2.规格:16A 安全型带开关 3.安装方式:距地2.3米 4.备注:其它未说明事宜详见设计图纸及相关规范要求 |  | 个 | 1
19 | 030404035080 | 插座 | 1.名称:马桶专用三极插座带开关(IP54型) 2.规格:16A 安全型带开关 |  | 个 | 1
本页小计
注：为计取规费等的使用，可在表中增设其中：“定额人工费”。
表—08
分部分项工程和单价措施项目清单与计价表
工程名称：电气设备安装工程 |  |  |  | 标段：新疆农业大学周转房2026年装修改造项目 |  |  |  | 第 6 页 共 7 页
序号 | 项目编码 | 项目名称 | 项目特征描述 |  | 计量单位 | 工程量 | 金额（元）
[7 empty] | 综合单价 |  | 合价 | 其中
暂估价
3.安装方式:距地550,装在卫生间 4.备注:其它未说明事宜详见设计图纸及相关规范要求
20 | 030411006025 | 接线盒 | 1.名称:接线盒 2.备注:其它未说明事宜详见设计图纸及相关规范要求 |  | 个 | 37
21 | 030411006026 | 接线盒 | 1.名称:AC220V电源接线盒 2.备注:其它未说明事宜详见设计图纸及相关规范要求 |  | 个 | 1
22 | 031002003044 | 套管 | 1.名称、类型:预埋套管 2.材质、规格:SC25 3.备注:其它未说明事宜详见设计图纸及相关规范要求 |  | 个 | 1
23 | 030411004067 | 配线 | 1.名称:配线 2.型号:WDZ(B1)-BYJ-2.5 3.材质:铜芯 4.备注:其它未说明事宜详见设计图纸及相关规范要求 |  | m | 146.24
24 | 030411004068 | 配线 | 1.名称:配线 2.型号:WDZ(B1)-BYJ-4 3.材质:铜芯 4.备注:其它未说明事宜详见设计图纸及相关规范要求 |  | m | 383.03
25 | 030411004069 | 配线 | 1.名称:配线 2.型号:WDZ(B1)-BYJ-10 3.材质:铜芯 4.备注:其它未说明事宜详见设计图纸及相关规范要求 |  | m | 11.59
26 | 030411001075 | 配管 | 1.名称:配管 2.材质:JDG 3.规格:DN20mm |  | m | 47.06
本页小计
注：为计取规费等的使用，可在表中增设其中：“定额人工费”。
表—08
分部分项工程和单价措施项目清单与计价表
工程名称：电气设备安装工程 |  |  |  | 标段：新疆农业大学周转房2026年装修改造项目 |  |  |  | 第 7 页 共 7 页
序号 | 项目编码 | 项目名称 | 项目特征描述 |  | 计量单位 | 工程量 | 金额（元）
[7 empty] | 综合单价 |  | 合价 | 其中
暂估价
4.配置形式:暗配 5.备注:其它未说明事宜详见设计图纸及相关规范要求
27 | 030411001076 | 配管 | 1.名称:配管 2.材质:JDG 3.规格:DN25mm 4.配置形式:暗配 5.备注:其它未说明事宜详见设计图纸及相关规范要求 |  | m | 118.88
28 | 030411001077 | 配管 | 1.名称:配管 2.材质:JDG 3.规格:DN32mm 4.配置形式:暗配 5.备注:其它未说明事宜详见设计图纸及相关规范要求 |  | m | 2.76
29 | 030413002017 | 凿（压)槽 | 1.名称:剔槽 2.备注:其它未说明事宜详见设计图纸及相关规范要求 |  | m | 60.35
30 | 030414002009 | 送配电装置系统 | 1.名称:送配电装置系统 2.电压等级(kV):1 KV以下 3.备注:其它未说明事宜详见设计图纸及相关规范要求 |  | 系统 | 1
分部小计
分部小计
措施项目
1 | 031301017025 | 脚手架搭拆 | 脚手架搭拆 |  | 项 | 1
分部小计
本页小计
合计
注：为计取规费等的使用，可在表中增设其中：“定额人工费”。
表—08

## 表-11 总价措施项目清单与计价表【电气设备安装工程】_8
总价措施项目清单与计价表
工程名称：电气设备安装工程 |  |  | 标段：新疆农业大学周转房2026年装修改造项目 |  |  |  |  | 第 1 页 共 2 页
序号 | 项目编码 | 项目名称 |  | 计算基础 | 费率(%) | 金额(元) | 调整费率(%) |  | 调整后金额(元) | 备注
1 | 031302001073 | 安全文明施工
2 | 031302001074 | 其中：环境保护费、文明施工费、安全施工费 |  | 分部分项人工费+单价措施项目人工费 | 0
3 | 031302001075 | 其中：临时设施费 |  | 分部分项人工费+单价措施项目人工费 | 1.61
4 | 031302002025 | 夜间施工增加费 |  |  | 0 |  |  |  |  | 按实际发生计取，不发生不计取。
5 | 031302004025 | 二次搬运费 |  | 分部分项人工费+单价措施项目人工费 | 0
6 | 031302005025 | 冬雨季施工增加费 |  |  | 0 |  |  |  |  | 不发生不计取，在编制施工招标文件时依据工程实际情况，结合市场编制费用清单。
7 | 031302006025 | 已完工程及设备保护费 |  | 分部分项人工费+单价措施项目人工费 | 0.07
8 | 031301009025 | 特殊地区增加费 |  |  | 0 |  |  |  |  | 结合工程实际情况，按相关规定计取(高海拔地区施工增加费计算过程详见【取费设置】-【高海拔地区施工增加费】功能界面)
9 | X031302008025 | 工程定位复测、点交清理费 |  | 分部分项人工费+单价措施项目人工费 | 0.27
10 | X031302010073 | 检验试验费
11 | X031302010074 | 其中：自检试验费 |  |  | 0
12 | X031302010075 | 其中：检验试验配合费 |  | 分部分项人工费+单价措施项目人工费 | 0.18
13 | 03B991025001 | 竣工档案编制费 |  | 分部分项人工费+单价 | 0.32
编制人（造价人员）： | [7 empty] | 复核人（造价工程师）：
注：1.“计算基础”中安全文明施工费可为“定额基价”、“定额人工费”或“定额人工费+定额机械费”，其他项目可为“定额人工费”或“定额人工费+定额机械费”。 2.按施工方案计算的措施费，若无“计算基础”和“费率”的数值，也可只填“金额”数值，但应在备注栏说明施工方案出处或计算方法。
表-11
总价措施项目清单与计价表
工程名称：电气设备安装工程 |  |  | 标段：新疆农业大学周转房2026年装修改造项目 |  |  |  |  | 第 2 页 共 2 页
序号 | 项目编码 | 项目名称 |  | 计算基础 | 费率(%) | 金额(元) | 调整费率(%) |  | 调整后金额(元) | 备注
措施项目人工费
合 计
编制人（造价人员）： | [7 empty] | 复核人（造价工程师）：
注：1.“计算基础”中安全文明施工费可为“定额基价”、“定额人工费”或“定额人工费+定额机械费”，其他项目可为“定额人工费”或“定额人工费+定额机械费”。 2.按施工方案计算的措施费，若无“计算基础”和“费率”的数值，也可只填“金额”数值，但应在备注栏说明施工方案出处或计算方法。
表-11

## 表-12 其他项目清单与计价汇总表【电气设备安装工程】_8
其他项目清单与计价汇总表
工程名称：电气设备安装工程 |  | 标段：新疆农业大学周转房2026年装修改造项目 |  |  | 第 1 页 共 1 页
序号 | 项目名称 |  | 金额(元) | 结算金额(元) |  | 备注
1 | 暂列金额 |  |  |  |  | 明细详见表-12-1
2 | 暂估价
2.1 | 材料暂估价 |  | — |  |  | 明细详见表-12-2
2.2 | 专业工程暂估价 |  |  |  |  | 明细详见表-12-3
2.3 | 施工技术专项措施项目暂估价 |  |  |  |  | 明细详见表-12-7
3 | 计日工 |  |  |  |  | 明细详见表-12-4
4 | 总承包服务费 |  |  |  |  | 明细详见表-12-5
合 计 | [5 empty] | —
注：材料（工程设备）暂估单价进入清单项目综合单价，此处不汇总。
表-12

## 表-12-1 暂列金额明细表【电气设备安装工程】_8
暂列金额明细表
工程名称：电气设备安装工程 |  | 标段：新疆农业大学周转房2026年装修改造项目 |  |  | 第 1 页 共 1 页
序号 | 项目名称 |  | 计量单位 | 暂定金额(元) |  | 备注
1
合 计 | [5 empty] | —
注：此表由招标人填写，如不能详列，也可只列暂列金额总额，投标人应将上述暂列金额计入投标总价中。
表—12—1

## 表-13 规费、税金项目清单与计价表【电气设备安装工程】_8
规费、税金项目计价表
工程名称：电气设备安装工程 |  | 标段：新疆农业大学周转房2026年装修改造项目 |  |  | 第 1 页 共 1 页
序号 | 项目名称 |  | 计算基础 | 计算基数 |  | 计算费率(%) | 金额（元）
1 | 规费 |  | 社会保险费+住房公积金
1.1 | 社会保险费 |  | 养老保险费+失业保险费+医疗保险费(生育保险费)+工伤保险费
1.11 | 养老保险费 |  | 分部分项人工费+单价措施项目人工费 |  |  | 7.13
1.12 | 失业保险费 |  | 分部分项人工费+单价措施项目人工费 |  |  | 0.28
1.13 | 医疗保险费(生育保险费) |  | 分部分项人工费+单价措施项目人工费 |  |  | 1.58
1.14 | 工伤保险费 |  | 分部分项人工费+单价措施项目人工费 |  |  | 0.19
1.2 | 住房公积金 |  | 分部分项人工费+单价措施项目人工费 |  |  | 1.05
2 | 税金 |  | 税前工程造价 |  |  | 9
合计
编制人（造价人员）： |  |  |  |  | 复核人（造价工程师）：
表-13

## 表-04 单位工程投标报价汇总表【弱电工程】_8
单位工程投标报价汇总表
工程名称：弱电工程 |  | 标段：新疆农业大学周转房2026年装修改造项目 |  | 第 1 页 共 1 页
序号 | 汇总内容 |  | 金额(元) |  | 其中：暂估价(元)
一 | 分部分项工程费
1.1 | 新建工程
二 | 措施项目费
2.1 | 单价措施项目费
2.2 | 总价措施项目费
2.21 | 其中：安全文明施工费
三 | 其他项目费
3.1 | 暂列金额
3.2 | 暂估价
3.3 | 计日工
3.4 | 总承包服务费
四 | 规费
五 | 税前工程造价
六 | 税金
投标报价合计=一+二+三+四+六
注：本表适用于单位工程招标控制价或投标报价的汇总，如无单位工程划分，单项工程也使用本表汇总
表—04

## 表-08 分部分项工程和单价措施项目清单与计价表【弱电工程_8
分部分项工程和单价措施项目清单与计价表
工程名称：弱电工程 |  |  |  | 标段：新疆农业大学周转房2026年装修改造项目 |  |  |  | 第 1 页 共 3 页
序号 | 项目编码 | 项目名称 | 项目特征描述 |  | 计量单位 | 工程量 | 金额（元）
[7 empty] | 综合单价 |  | 合价 | 其中
暂估价
分部分项
新建工程
1 | 030502003017 | 分线接线箱（盒） | 1.名称:家居通讯配线箱 2.规格:成品 甲方自定 3.安装方式:暗装，底边距地0.5米 4.备注:其它未说明事宜详见设计图纸及相关规范要求 |  | 个 | 1
2 | 030502003018 | 分线接线箱（盒） | 1.名称:对讲适配箱 2.备注:其它未说明事宜详见设计图纸及相关规范要求 |  | 个 | 1
3 | 030502004017 | 电视、电话插座 | 1.名称:电话终端 2.安装方式:距地0.4米 3.备注:其它未说明事宜详见设计图纸及相关规范要求 |  | 个 | 1
4 | 030502004018 | 电视、电话插座 | 1.名称:电视终端 2.安装方式:距地0.4米 3.备注:其它未说明事宜详见设计图纸及相关规范要求 |  | 个 | 1
5 | 030502012009 | 信息插座 | 1.名称:网络终端 2.安装方式:距地0.4米 3.备注:其它未说明事宜详见设计图纸及相关规范要求 |  | 个 | 3
6 | 030507003009 | 入侵报警中心显示设备 | 1.名称:楼宇对讲户内机（旁设紧急求救按钮） 2.安装方式:距地1.3m 3.备注:其它未说明事宜详见设计图纸及相关规范要求 |  | 套 | 1
7 | 030507007017 | 出入口执行机构设备 | 1.名称:报警求助按钮 2.安装方式:底距地0.5m 3.备注:其它未说明事宜详见设计图纸及相关规范要求 |  | 台 | 2
8 | 030507007018 | 出入口执行机构设备 | 1.名称:电控锁 2.备注:其它未说明事宜详见设计图纸及相关 |  | 台 | 1
本页小计
注：为计取规费等的使用，可在表中增设其中：“定额人工费”。
表—08
分部分项工程和单价措施项目清单与计价表
工程名称：弱电工程 |  |  |  | 标段：新疆农业大学周转房2026年装修改造项目 |  |  |  | 第 2 页 共 3 页
序号 | 项目编码 | 项目名称 | 项目特征描述 |  | 计量单位 | 工程量 | 金额（元）
[7 empty] | 综合单价 |  | 合价 | 其中
暂估价
规范要求
9 | 030411006027 | 接线盒 | 1.名称:接线盒 2.备注:其它未说明事宜详见设计图纸及相关规范要求 |  | 个 | 9
10 | 030502005009 | 双绞线缆 | 1.名称:配线 2.规格:6类UTP 3.备注:其它未说明事宜详见设计图纸及相关规范要求 |  | m | 14.93
11 | 030502007009 | 光缆 | 1.名称:4芯单模光纤 2.备注:其它未说明事宜详见设计图纸及相关规范要求 |  | m | 86.47
12 | 030411004070 | 配线 | 1.名称:配线 2.规格:RVB-2*1.5 3.备注:其它未说明事宜详见设计图纸及相关规范要求 |  | m | 6.52
13 | 030411004071 | 配线 | 1.名称:配线 2.规格:RVV-4X1.0 3.备注:其它未说明事宜详见设计图纸及相关规范要求 |  | m | 15.85
14 | 030411004072 | 配线 | 1.名称:配线 2.规格:RYS-2X1.5 3.备注:其它未说明事宜详见设计图纸及相关规范要求 |  | m | 15.85
15 | 030411001078 | 配管 | 1.名称:配管 2.材质:PVC 3.规格:DN32 4.备注:其它未说明事宜详见设计图纸及相关规范要求 |  | m | 2.1
16 | 030411001079 | 配管 | 1.名称:配管 2.材质:SC 3.规格:DN20mm 4.配置形式:暗配 5.备注:其它未说明事宜详见设计图纸及相关规范要求 |  | m | 15.21
17 | 030411001080 | 配管 | 1.名称:配管 2.材质:SC |  | m | 29.85
本页小计
注：为计取规费等的使用，可在表中增设其中：“定额人工费”。
表—08
分部分项工程和单价措施项目清单与计价表
工程名称：弱电工程 |  |  |  | 标段：新疆农业大学周转房2026年装修改造项目 |  |  |  | 第 3 页 共 3 页
序号 | 项目编码 | 项目名称 | 项目特征描述 |  | 计量单位 | 工程量 | 金额（元）
[7 empty] | 综合单价 |  | 合价 | 其中
暂估价
3.规格:DN25mm 4.配置形式:暗配 5.备注:其它未说明事宜详见设计图纸及相关规范要求
18 | 030411001081 | 配管 | 1.名称:配管 2.材质:SC 3.规格:DN32mm 4.配置形式:暗配 5.备注:其它未说明事宜详见设计图纸及相关规范要求 |  | m | 5.22
19 | 030413002018 | 凿（压)槽 | 1.名称:剔槽 2.备注:其它未说明事宜详见设计图纸及相关规范要求 |  | m | 21
分部小计
分部小计
措施项目
1 | 031301017026 | 脚手架搭拆 | 脚手架搭拆 |  | 项 | 1
分部小计
本页小计
合计
注：为计取规费等的使用，可在表中增设其中：“定额人工费”。
表—08

## 表-11 总价措施项目清单与计价表【弱电工程】_8
总价措施项目清单与计价表
工程名称：弱电工程 |  |  | 标段：新疆农业大学周转房2026年装修改造项目 |  |  |  |  | 第 1 页 共 2 页
序号 | 项目编码 | 项目名称 |  | 计算基础 | 费率(%) | 金额(元) | 调整费率(%) |  | 调整后金额(元) | 备注
1 | 031302001076 | 安全文明施工
2 | 031302001077 | 其中：环境保护费、文明施工费、安全施工费 |  | 分部分项人工费+单价措施项目人工费 | 0
3 | 031302001078 | 其中：临时设施费 |  | 分部分项人工费+单价措施项目人工费 | 1.61
4 | 031302002026 | 夜间施工增加费 |  |  | 0 |  |  |  |  | 按实际发生计取，不发生不计取。
5 | 031302004026 | 二次搬运费 |  | 分部分项人工费+单价措施项目人工费 | 0
6 | 031302005026 | 冬雨季施工增加费 |  |  | 0 |  |  |  |  | 不发生不计取，在编制施工招标文件时依据工程实际情况，结合市场编制费用清单。
7 | 031302006026 | 已完工程及设备保护费 |  | 分部分项人工费+单价措施项目人工费 | 0.07
8 | 031301009026 | 特殊地区增加费 |  |  | 0 |  |  |  |  | 结合工程实际情况，按相关规定计取(高海拔地区施工增加费计算过程详见【取费设置】-【高海拔地区施工增加费】功能界面)
9 | X031302008026 | 工程定位复测、点交清理费 |  | 分部分项人工费+单价措施项目人工费 | 0.27
10 | X031302010076 | 检验试验费
11 | X031302010077 | 其中：自检试验费 |  |  | 0
12 | X031302010078 | 其中：检验试验配合费 |  | 分部分项人工费+单价措施项目人工费 | 0.18
13 | 03B991026001 | 竣工档案编制费 |  | 分部分项人工费+单价 | 0.32
编制人（造价人员）： | [7 empty] | 复核人（造价工程师）：
注：1.“计算基础”中安全文明施工费可为“定额基价”、“定额人工费”或“定额人工费+定额机械费”，其他项目可为“定额人工费”或“定额人工费+定额机械费”。 2.按施工方案计算的措施费，若无“计算基础”和“费率”的数值，也可只填“金额”数值，但应在备注栏说明施工方案出处或计算方法。
表-11
总价措施项目清单与计价表
工程名称：弱电工程 |  |  | 标段：新疆农业大学周转房2026年装修改造项目 |  |  |  |  | 第 2 页 共 2 页
序号 | 项目编码 | 项目名称 |  | 计算基础 | 费率(%) | 金额(元) | 调整费率(%) |  | 调整后金额(元) | 备注
措施项目人工费
合 计
编制人（造价人员）： | [7 empty] | 复核人（造价工程师）：
注：1.“计算基础”中安全文明施工费可为“定额基价”、“定额人工费”或“定额人工费+定额机械费”，其他项目可为“定额人工费”或“定额人工费+定额机械费”。 2.按施工方案计算的措施费，若无“计算基础”和“费率”的数值，也可只填“金额”数值，但应在备注栏说明施工方案出处或计算方法。
表-11

## 表-12 其他项目清单与计价汇总表【弱电工程】_8
其他项目清单与计价汇总表
工程名称：弱电工程 |  | 标段：新疆农业大学周转房2026年装修改造项目 |  |  | 第 1 页 共 1 页
序号 | 项目名称 |  | 金额(元) | 结算金额(元) |  | 备注
1 | 暂列金额 |  |  |  |  | 明细详见表-12-1
2 | 暂估价
2.1 | 材料暂估价 |  | — |  |  | 明细详见表-12-2
2.2 | 专业工程暂估价 |  |  |  |  | 明细详见表-12-3
2.3 | 施工技术专项措施项目暂估价 |  |  |  |  | 明细详见表-12-7
3 | 计日工 |  |  |  |  | 明细详见表-12-4
4 | 总承包服务费 |  |  |  |  | 明细详见表-12-5
合 计 | [5 empty] | —
注：材料（工程设备）暂估单价进入清单项目综合单价，此处不汇总。
表-12

## 表-12-1 暂列金额明细表【弱电工程】_8
暂列金额明细表
工程名称：弱电工程 |  | 标段：新疆农业大学周转房2026年装修改造项目 |  |  | 第 1 页 共 1 页
序号 | 项目名称 |  | 计量单位 | 暂定金额(元) |  | 备注
1
合 计 | [5 empty] | —
注：此表由招标人填写，如不能详列，也可只列暂列金额总额，投标人应将上述暂列金额计入投标总价中。
表—12—1

## 表-13 规费、税金项目清单与计价表【弱电工程】_8
规费、税金项目计价表
工程名称：弱电工程 |  | 标段：新疆农业大学周转房2026年装修改造项目 |  |  | 第 1 页 共 1 页
序号 | 项目名称 |  | 计算基础 | 计算基数 |  | 计算费率(%) | 金额（元）
1 | 规费 |  | 社会保险费+住房公积金
1.1 | 社会保险费 |  | 养老保险费+失业保险费+医疗保险费(生育保险费)+工伤保险费
1.11 | 养老保险费 |  | 分部分项人工费+单价措施项目人工费 |  |  | 7.13
1.12 | 失业保险费 |  | 分部分项人工费+单价措施项目人工费 |  |  | 0.28
1.13 | 医疗保险费(生育保险费) |  | 分部分项人工费+单价措施项目人工费 |  |  | 1.58
1.14 | 工伤保险费 |  | 分部分项人工费+单价措施项目人工费 |  |  | 0.19
1.2 | 住房公积金 |  | 分部分项人工费+单价措施项目人工费 |  |  | 1.05
2 | 税金 |  | 税前工程造价 |  |  | 9
合计
编制人（造价人员）： |  |  |  |  | 复核人（造价工程师）：
表-13

## 表-04 单位工程投标报价汇总表【给排水工程】_8
单位工程投标报价汇总表
工程名称：给排水工程 |  | 标段：新疆农业大学周转房2026年装修改造项目 |  | 第 1 页 共 1 页
序号 | 汇总内容 |  | 金额(元) |  | 其中：暂估价(元)
一 | 分部分项工程费
1.1 | 拆除工程
1.2 | 新建工程
二 | 措施项目费
2.1 | 单价措施项目费
2.2 | 总价措施项目费
2.21 | 其中：安全文明施工费
三 | 其他项目费
3.1 | 暂列金额
3.2 | 暂估价
3.3 | 计日工
3.4 | 总承包服务费
四 | 规费
五 | 税前工程造价
六 | 税金
投标报价合计=一+二+三+四+六
注：本表适用于单位工程招标控制价或投标报价的汇总，如无单位工程划分，单项工程也使用本表汇总
表—04

## 表-08 分部分项工程和单价措施项目清单与计价表【给排水工_8
分部分项工程和单价措施项目清单与计价表
工程名称：给排水工程 |  |  |  | 标段：新疆农业大学周转房2026年装修改造项目 |  |  |  | 第 1 页 共 10 页
序号 | 项目编码 | 项目名称 | 项目特征描述 |  | 计量单位 | 工程量 | 金额（元）
[7 empty] | 综合单价 |  | 合价 | 其中
暂估价
分部分项
拆除工程
1 | 011612001024 | 管道拆除 | 1.管道种类、材质:塑料管拆除 DN25及以下 2.管道上的附着物种类:包含管道上的阀门、管件等 3.垃圾外运:拆除垃圾运输设备，施工方自行考虑，垃圾的弃运地点需满足业主要求及《新疆乌鲁木齐市城市建筑垃圾管理办法》进行弃置；所用机械、运距及垃圾处置费施工单位在投标报价时综合考虑 4.备注:其它未说明事宜详见设计图纸及相关规范要求 |  | m | 27.86
2 | 011612001025 | 管道拆除 | 1.管道种类、材质:塑料管拆除 DN32-DN50 2.管道上的附着物种类:包含管道上的阀门、管件等 3.垃圾外运:拆除垃圾运输设备，施工方自行考虑，垃圾的弃运地点需满足业主要求及《新疆乌鲁木齐市城市建筑垃圾管理办法》进行弃置；所用机械、运距及垃圾处置费施工单位在投标报价时综合考虑 4.备注:其它未说明事宜详见设计图纸及相关规范要求 |  | m | 9.21
3 | 011612001026 | 管道拆除 | 1.管道种类、材质:塑料管拆除 DN70-DN100 2.管道上的附着物种类:包含管道上的阀门、管件等 3.垃圾外运:拆除垃圾运输设备，施工方自行考虑，垃圾的弃运地点需满足业主要求及《新 |  | m | 1.55
本页小计
注：为计取规费等的使用，可在表中增设其中：“定额人工费”。
表—08
分部分项工程和单价措施项目清单与计价表
工程名称：给排水工程 |  |  |  | 标段：新疆农业大学周转房2026年装修改造项目 |  |  |  | 第 2 页 共 10 页
序号 | 项目编码 | 项目名称 | 项目特征描述 |  | 计量单位 | 工程量 | 金额（元）
[7 empty] | 综合单价 |  | 合价 | 其中
暂估价
疆乌鲁木齐市城市建筑垃圾管理办法》进行弃置；所用机械、运距及垃圾处置费施工单位在投标报价时综合考虑 4.备注:其它未说明事宜详见设计图纸及相关规范要求
4 | 011612002022 | 卫生洁具拆除 | 1.卫生洁具种类:花洒拆除 2.垃圾外运:拆除垃圾运输设备，施工方自行考虑，垃圾的弃运地点需满足业主要求及《新疆乌鲁木齐市城市建筑垃圾管理办法》进行弃置；所用机械、运距及垃圾处置费施工单位在投标报价时综合考虑 3.备注:其它未说明事宜详见设计图纸及相关规范要求 |  | 套 | 1
5 | 011612002023 | 卫生洁具拆除 | 1.卫生洁具种类:洗菜盆拆除 2.垃圾外运:拆除垃圾运输设备，施工方自行考虑，垃圾的弃运地点需满足业主要求及《新疆乌鲁木齐市城市建筑垃圾管理办法》进行弃置；所用机械、运距及垃圾处置费施工单位在投标报价时综合考虑 3.备注:其它未说明事宜详见设计图纸及相关规范要求 |  | 套 | 1
6 | 011612002024 | 卫生洁具拆除 | 1.卫生洁具种类:坐式大便器拆除 2.垃圾外运:拆除垃圾运输设备，施工方自行考虑，垃圾的弃运地点需满足业主要求及《新疆乌鲁木齐市城市建筑垃圾管理办法》进行弃置；所用机械、运距及 |  | 套 | 1
本页小计
注：为计取规费等的使用，可在表中增设其中：“定额人工费”。
表—08
分部分项工程和单价措施项目清单与计价表
工程名称：给排水工程 |  |  |  | 标段：新疆农业大学周转房2026年装修改造项目 |  |  |  | 第 3 页 共 10 页
序号 | 项目编码 | 项目名称 | 项目特征描述 |  | 计量单位 | 工程量 | 金额（元）
[7 empty] | 综合单价 |  | 合价 | 其中
暂估价
垃圾处置费施工单位在投标报价时综合考虑 3.备注:其它未说明事宜详见设计图纸及相关规范要求
7 | 031004014028 | 给、排水附(配)件拆除 | 1.名称:地漏拆除 2.型号、规格:DN50 3.垃圾外运:拆除垃圾运输设备，施工方自行考虑，垃圾的弃运地点需满足业主要求及《新疆乌鲁木齐市城市建筑垃圾管理办法》进行弃置；所用机械、运距及垃圾处置费施工单位在投标报价时综合考虑 4.备注:其它未说明事宜详见设计图纸及相关规范要求 |  | 个 | 2
8 | 031006012003 | 热水器拆除 | 1.名称:热水器拆除 2.垃圾外运:拆除垃圾运输设备，施工方自行考虑，垃圾的弃运地点需满足业主要求及《新疆乌鲁木齐市城市建筑垃圾管理办法》进行弃置；所用机械、运距及垃圾处置费施工单位在投标报价时综合考虑 3.备注:其它未说明事宜详见设计图纸及相关规范要求 |  | 台 | 1
分部小计
新建工程
给水-冷水系统
1 | 031001006060 | 塑料管 | 1.安装部位:室内 2.介质:给水 3.材质、规格:PPR管-DN20,管系列S5,公称压力:1.25MPa 4.连接形式:热熔承插式连接 5.压力试验及吹、洗设计要求:水压试验、水 |  | m | 4.01
本页小计
注：为计取规费等的使用，可在表中增设其中：“定额人工费”。
表—08
分部分项工程和单价措施项目清单与计价表
工程名称：给排水工程 |  |  |  | 标段：新疆农业大学周转房2026年装修改造项目 |  |  |  | 第 4 页 共 10 页
序号 | 项目编码 | 项目名称 | 项目特征描述 |  | 计量单位 | 工程量 | 金额（元）
[7 empty] | 综合单价 |  | 合价 | 其中
暂估价
冲洗，管道消毒，符合图纸设计及相关施工验收规范要求 6.所有的管道在穿越防火隔墙,楼板和防火墙处的空隙采用防火封堵材料封堵,封堵完后表面光滑 7.备注:其它未说明事宜详见设计图纸及相关规范要求
2 | 031001006061 | 塑料管 | 1.安装部位:室内 2.介质:给水 3.材质、规格:PPR管-DN25,管系列S5,公称压力:1.25MPa 4.连接形式:热熔承插式连接 5.压力试验及吹、洗设计要求:水压试验、水冲洗，管道消毒，符合图纸设计及相关施工验收规范要求 6.所有的管道在穿越防火隔墙,楼板和防火墙处的空隙采用防火封堵材料封堵,封堵完后表面光滑 7.备注:其它未说明事宜详见设计图纸及相关规范要求 |  | m | 10.94
3 | 031001006062 | 塑料管 | 1.安装部位:室内 2.介质:给水 3.材质、规格:PPR管-DN32,管系列S5,公称压力:1.25MPa 4.连接形式:热熔承插式连接 5.压力试验及吹、洗设计要求:水压试验、水冲洗，管道消毒，符合图纸设计及相关施工验收规范要求 6.所有的管道在穿越防火隔墙,楼板和防火墙处的空隙采用防火封堵 |  | m | 0.39
本页小计
注：为计取规费等的使用，可在表中增设其中：“定额人工费”。
表—08
分部分项工程和单价措施项目清单与计价表
工程名称：给排水工程 |  |  |  | 标段：新疆农业大学周转房2026年装修改造项目 |  |  |  | 第 5 页 共 10 页
序号 | 项目编码 | 项目名称 | 项目特征描述 |  | 计量单位 | 工程量 | 金额（元）
[7 empty] | 综合单价 |  | 合价 | 其中
暂估价
材料封堵,封堵完后表面光滑 7.备注:其它未说明事宜详见设计图纸及相关规范要求
4 | 031003010017 | 软接头(软管） | 1.名称:不锈钢金属软管 2.规格:DN25，PN1.0MPa 3.备注:其它未说明事宜详见设计图纸及相关规范要求 |  | 个 | 2
5 | 031003001057 | 螺纹阀门 | 1.名称:低阻力倒流防止器 2.材质:铸钢 3.规格、压力等级:DN25 4.连接形式:螺纹连接 5.备注:其它未说明事宜详见设计图纸及相关规范要求 |  | 个 | 2
6 | 031003001058 | 螺纹阀门 | 1.名称:截止阀 2.材质:铸钢 3.规格、压力等级:DN20 4.连接形式:螺纹连接 5.备注:其它未说明事宜详见设计图纸及相关规范要求 |  | 个 | 4
7 | 031003001059 | 螺纹阀门 | 1.名称:截止阀 2.材质:铸钢 3.规格、压力等级:DN25 4.连接形式:螺纹连接 5.备注:其它未说明事宜详见设计图纸及相关规范要求 |  | 个 | 3
8 | 031003001060 | 螺纹阀门 | 1.名称:截止阀 2.材质:铸钢 3.规格、压力等级:DN32 4.连接形式:螺纹连接 5.备注:其它未说明事宜详见设计图纸及相关规范要求 |  | 个 | 1
本页小计
注：为计取规费等的使用，可在表中增设其中：“定额人工费”。
表—08
分部分项工程和单价措施项目清单与计价表
工程名称：给排水工程 |  |  |  | 标段：新疆农业大学周转房2026年装修改造项目 |  |  |  | 第 6 页 共 10 页
序号 | 项目编码 | 项目名称 | 项目特征描述 |  | 计量单位 | 工程量 | 金额（元）
[7 empty] | 综合单价 |  | 合价 | 其中
暂估价
9 | 031003013009 | 水表 | 1.名称:水表 2.型号、规格:DN32 3.备注:其它未说明事宜详见设计图纸及相关规范要求 |  | 个 | 1
10 | 031002003045 | 穿墙（板）套管 | 1.名称、类型:穿墙（板）套管 2.材质:钢制 3.规格:DN40 4.填料材质:详见设计施工图纸 5.备注:其它未说明事宜详见设计图纸及相关规范要求 |  | 个 | 1
分部小计
给水-热水系统
1 | 031001006063 | 塑料管 | 1.安装部位:室内 2.介质:热水 3.材质、规格:PPR管-DN20,使用条件级别1级,公称压力:0.6MPa 4.连接形式:热熔承插式连接 5.压力试验及吹、洗设计要求:水压试验、水冲洗，管道消毒，符合图纸设计及相关施工验收规范要求 6.所有的管道在穿越防火隔墙,楼板和防火墙处的空隙采用防火封堵材料封堵,封堵完后表面光滑 7.备注:其它未说明事宜详见设计图纸及相关规范要求 |  | m | 2.95
2 | 031001006064 | 塑料管 | 1.安装部位:室内 2.介质:热水 3.材质、规格:PPR管-DN25,使用条件级别1级,公称压力:0.6MPa 4.连接形式:热熔承插式连接 5.压力试验及吹、洗设计要求:水压试验、水 |  | m | 9.96
本页小计
注：为计取规费等的使用，可在表中增设其中：“定额人工费”。
表—08
分部分项工程和单价措施项目清单与计价表
工程名称：给排水工程 |  |  |  | 标段：新疆农业大学周转房2026年装修改造项目 |  |  |  | 第 7 页 共 10 页
序号 | 项目编码 | 项目名称 | 项目特征描述 |  | 计量单位 | 工程量 | 金额（元）
[7 empty] | 综合单价 |  | 合价 | 其中
暂估价
冲洗，管道消毒，符合图纸设计及相关施工验收规范要求 6.所有的管道在穿越防火隔墙,楼板和防火墙处的空隙采用防火封堵材料封堵,封堵完后表面光滑 7.备注:其它未说明事宜详见设计图纸及相关规范要求
3 | 031003010018 | 软接头(软管） | 1.名称:不锈钢金属软管 2.规格:DN25，PN1.0MPa 3.备注:其它未说明事宜详见设计图纸及相关规范要求 |  | 个 | 2
4 | 031003001061 | 螺纹阀门 | 1.名称:截止阀 2.材质:铸钢 3.规格、压力等级:DN20 4.连接形式:螺纹连接 5.备注:其它未说明事宜详见设计图纸及相关规范要求 |  | 个 | 2
5 | 031003001062 | 螺纹阀门 | 1.名称:截止阀 2.材质:铸钢 3.规格、压力等级:DN25 4.连接形式:螺纹连接 5.备注:其它未说明事宜详见设计图纸及相关规范要求 |  | 个 | 3
6 | 031003001063 | 螺纹阀门 | 1.名称:止回阀 2.材质:铸钢 3.规格、压力等级:DN25 4.连接形式:螺纹连接 5.备注:其它未说明事宜详见设计图纸及相关规范要求 |  | 个 | 2
7 | 031002003046 | 穿墙（板）套管 | 1.名称、类型:穿墙（板）套管 2.材质:钢制 |  | 个 | 1
本页小计
注：为计取规费等的使用，可在表中增设其中：“定额人工费”。
表—08
分部分项工程和单价措施项目清单与计价表
工程名称：给排水工程 |  |  |  | 标段：新疆农业大学周转房2026年装修改造项目 |  |  |  | 第 8 页 共 10 页
序号 | 项目编码 | 项目名称 | 项目特征描述 |  | 计量单位 | 工程量 | 金额（元）
[7 empty] | 综合单价 |  | 合价 | 其中
暂估价
3.规格:DN40 4.填料材质:详见设计施工图纸 5.备注:其它未说明事宜详见设计图纸及相关规范要求
分部小计
排水系统
1 | 031001006065 | 塑料管 | 1.安装部位:室内 2.介质:排水 3.材质、规格:UPVC排水管-DN50 4.连接形式:承插粘接 5.压力试验及吹、洗设计要求:水压试验、水冲洗，符合图纸设计及相关施工验收规范要求 6.所有的管道在穿越防火隔墙,楼板和防火墙处的空隙采用防火封堵材料封堵,封堵完后表面光滑 7.备注:其它未说明事宜详见设计图纸及相关规范要求 |  | m | 8.82
2 | 031001006066 | 塑料管 | 1.安装部位:室内 2.介质:排水 3.材质、规格:UPVC排水管-DN100 4.连接形式:承插粘接 5.压力试验及吹、洗设计要求:水压试验、水冲洗，符合图纸设计及相关施工验收规范要求 6.所有的管道在穿越防火隔墙,楼板和防火墙处的空隙采用防火封堵材料封堵,封堵完后表面光滑 7.备注:其它未说明事宜详见设计图纸及相关规范要求 |  | m | 1.55
3 | 031004014029 | 给、排水附(配)件 | 1.名称:地漏 2.型号、规格:DN50,水封深度不得小于50mm |  | 个 | 1
本页小计
注：为计取规费等的使用，可在表中增设其中：“定额人工费”。
表—08
分部分项工程和单价措施项目清单与计价表
工程名称：给排水工程 |  |  |  | 标段：新疆农业大学周转房2026年装修改造项目 |  |  |  | 第 9 页 共 10 页
序号 | 项目编码 | 项目名称 | 项目特征描述 |  | 计量单位 | 工程量 | 金额（元）
[7 empty] | 综合单价 |  | 合价 | 其中
暂估价
3.安装方式:详新22S1-159 II型 4.备注:其它未说明事宜详见设计图纸及相关规范要求
4 | 031004004009 | 洗涤盆 | 1.名称:洗菜盆 2.规格、类型:水封深度不得小于50mm 3.组装形式:含水龙头 4.备注:其它未说明事宜详见设计图纸及相关规范要求 |  | 组 | 1
5 | 031004003009 | 洗脸盆 | 1.名称:洗脸盆 2.材质:陶瓷 3.规格、类型:感应式 水封深度不得小于50mm 4.组装形式:详新22S1-21 5.附件名称、数量:含水龙头 6.备注:其它未说明事宜详见设计图纸及相关规范要求 |  | 组 | 1
6 | 031004014030 | 给、排水附(配)件 | 1.名称:洗衣机地漏 2.型号、规格:DN50,水封深度不得小于50mm 3.备注:其它未说明事宜详见设计图纸及相关规范要求 |  | 个 | 1
7 | 031004006009 | 大便器 | 1.名称:坐便器 2.材质:陶瓷 3.规格、类型:自带水封,水封深度不得小于50mm 4.备注:其它未说明事宜详见设计图纸及相关规范要求 |  | 组 | 1
8 | 031002003047 | 穿墙（板）套管 | 1.名称、类型:穿墙（板）套管 2.材质:钢制 3.规格:DN80 4.填料材质:详见设计施工图纸 5.备注:其它未说明事宜详见设计图纸及相关规范要求 |  | 个 | 5
本页小计
注：为计取规费等的使用，可在表中增设其中：“定额人工费”。
表—08
分部分项工程和单价措施项目清单与计价表
工程名称：给排水工程 |  |  |  | 标段：新疆农业大学周转房2026年装修改造项目 |  |  |  | 第 10 页 共 10 页
序号 | 项目编码 | 项目名称 | 项目特征描述 |  | 计量单位 | 工程量 | 金额（元）
[7 empty] | 综合单价 |  | 合价 | 其中
暂估价
9 | 031002003048 | 穿墙（板）套管 | 1.名称、类型:穿墙（板）套管 2.材质:钢制 3.规格:DN150 4.填料材质:详见设计施工图纸 5.备注:其它未说明事宜详见设计图纸及相关规范要求 |  | 个 | 1
分部小计
分部小计
分部小计
措施项目
1 | 031301017027 | 脚手架搭拆 | 脚手架搭拆 |  | 项 | 1
分部小计
本页小计
合计
注：为计取规费等的使用，可在表中增设其中：“定额人工费”。
表—08

## 表-11 总价措施项目清单与计价表【给排水工程】_8
总价措施项目清单与计价表
工程名称：给排水工程 |  |  | 标段：新疆农业大学周转房2026年装修改造项目 |  |  |  |  | 第 1 页 共 2 页
序号 | 项目编码 | 项目名称 |  | 计算基础 | 费率(%) | 金额(元) | 调整费率(%) |  | 调整后金额(元) | 备注
1 | 031302001079 | 安全文明施工
2 | 031302001080 | 其中：环境保护费、文明施工费、安全施工费 |  | 分部分项人工费+单价措施项目人工费 | 0
3 | 031302001081 | 其中：临时设施费 |  | 分部分项人工费+单价措施项目人工费 | 1.61
4 | 031302002027 | 夜间施工增加费 |  |  | 0 |  |  |  |  | 按实际发生计取，不发生不计取。
5 | 031302004027 | 二次搬运费 |  | 分部分项人工费+单价措施项目人工费 | 0
6 | 031302005027 | 冬雨季施工增加费 |  |  | 0 |  |  |  |  | 不发生不计取，在编制施工招标文件时依据工程实际情况，结合市场编制费用清单。
7 | 031302006027 | 已完工程及设备保护费 |  | 分部分项人工费+单价措施项目人工费 | 0.07
8 | 031301009027 | 特殊地区增加费 |  |  | 0 |  |  |  |  | 结合工程实际情况，按相关规定计取(高海拔地区施工增加费计算过程详见【取费设置】-【高海拔地区施工增加费】功能界面)
9 | X031302008027 | 工程定位复测、点交清理费 |  | 分部分项人工费+单价措施项目人工费 | 0.27
10 | X031302010079 | 检验试验费
11 | X031302010080 | 其中：自检试验费 |  |  | 0
12 | X031302010081 | 其中：检验试验配合费 |  | 分部分项人工费+单价措施项目人工费 | 0.18
13 | 03B991027001 | 竣工档案编制费 |  | 分部分项人工费+单价 | 0.32
编制人（造价人员）： | [7 empty] | 复核人（造价工程师）：
注：1.“计算基础”中安全文明施工费可为“定额基价”、“定额人工费”或“定额人工费+定额机械费”，其他项目可为“定额人工费”或“定额人工费+定额机械费”。 2.按施工方案计算的措施费，若无“计算基础”和“费率”的数值，也可只填“金额”数值，但应在备注栏说明施工方案出处或计算方法。
表-11
总价措施项目清单与计价表
工程名称：给排水工程 |  |  | 标段：新疆农业大学周转房2026年装修改造项目 |  |  |  |  | 第 2 页 共 2 页
序号 | 项目编码 | 项目名称 |  | 计算基础 | 费率(%) | 金额(元) | 调整费率(%) |  | 调整后金额(元) | 备注
措施项目人工费
合 计
编制人（造价人员）： | [7 empty] | 复核人（造价工程师）：
注：1.“计算基础”中安全文明施工费可为“定额基价”、“定额人工费”或“定额人工费+定额机械费”，其他项目可为“定额人工费”或“定额人工费+定额机械费”。 2.按施工方案计算的措施费，若无“计算基础”和“费率”的数值，也可只填“金额”数值，但应在备注栏说明施工方案出处或计算方法。
表-11

## 表-12 其他项目清单与计价汇总表【给排水工程】_8
其他项目清单与计价汇总表
工程名称：给排水工程 |  | 标段：新疆农业大学周转房2026年装修改造项目 |  |  | 第 1 页 共 1 页
序号 | 项目名称 |  | 金额(元) | 结算金额(元) |  | 备注
1 | 暂列金额 |  |  |  |  | 明细详见表-12-1
2 | 暂估价
2.1 | 材料暂估价 |  | — |  |  | 明细详见表-12-2
2.2 | 专业工程暂估价 |  |  |  |  | 明细详见表-12-3
2.3 | 施工技术专项措施项目暂估价 |  |  |  |  | 明细详见表-12-7
3 | 计日工 |  |  |  |  | 明细详见表-12-4
4 | 总承包服务费 |  |  |  |  | 明细详见表-12-5
合 计 | [5 empty] | —
注：材料（工程设备）暂估单价进入清单项目综合单价，此处不汇总。
表-12

## 表-12-1 暂列金额明细表【给排水工程】_8
暂列金额明细表
工程名称：给排水工程 |  | 标段：新疆农业大学周转房2026年装修改造项目 |  |  | 第 1 页 共 1 页
序号 | 项目名称 |  | 计量单位 | 暂定金额(元) |  | 备注
1
合 计 | [5 empty] | —
注：此表由招标人填写，如不能详列，也可只列暂列金额总额，投标人应将上述暂列金额计入投标总价中。
表—12—1

## 表-13 规费、税金项目清单与计价表【给排水工程】_8
规费、税金项目计价表
工程名称：给排水工程 |  | 标段：新疆农业大学周转房2026年装修改造项目 |  |  | 第 1 页 共 1 页
序号 | 项目名称 |  | 计算基础 | 计算基数 |  | 计算费率(%) | 金额（元）
1 | 规费 |  | 社会保险费+住房公积金
1.1 | 社会保险费 |  | 养老保险费+失业保险费+医疗保险费(生育保险费)+工伤保险费
1.11 | 养老保险费 |  | 分部分项人工费+单价措施项目人工费 |  |  | 7.13
1.12 | 失业保险费 |  | 分部分项人工费+单价措施项目人工费 |  |  | 0.28
1.13 | 医疗保险费(生育保险费) |  | 分部分项人工费+单价措施项目人工费 |  |  | 1.58
1.14 | 工伤保险费 |  | 分部分项人工费+单价措施项目人工费 |  |  | 0.19
1.2 | 住房公积金 |  | 分部分项人工费+单价措施项目人工费 |  |  | 1.05
2 | 税金 |  | 税前工程造价 |  |  | 9
合计
编制人（造价人员）： |  |  |  |  | 复核人（造价工程师）：
表-13

## 表-04 单位工程投标报价汇总表【建筑与装饰工程】_9
单位工程投标报价汇总表
工程名称：建筑与装饰工程 |  | 标段：新疆农业大学周转房2026年装修改造项目 |  | 第 1 页 共 1 页
序号 | 汇总内容 |  | 金额(元) |  | 其中：暂估价(元)
一 | 分部分项工程费
1.1 | 拆除工程
1.2 | 新建工程
二 | 措施项目费
2.1 | 单价措施项目费
2.2 | 总价措施项目费
2.21 | 其中：安全文明施工费
三 | 其他项目费
3.1 | 暂列金额
3.2 | 暂估价
3.3 | 计日工
3.4 | 总承包服务费
四 | 规费
五 | 税前工程造价
六 | 税金
投标报价合计=一+二+三+四+六
注：本表适用于单位工程招标控制价或投标报价的汇总，如无单位工程划分，单项工程也使用本表汇总
表—04

## 表-08 分部分项工程和单价措施项目清单与计价表【建筑与装_9
分部分项工程和单价措施项目清单与计价表
工程名称：建筑与装饰工程 |  |  |  | 标段：新疆农业大学周转房2026年装修改造项目 |  |  |  | 第 1 页 共 13 页
序号 | 项目编码 | 项目名称 | 项目特征描述 |  | 计量单位 | 工程量 | 金额（元）
[7 empty] | 综合单价 |  | 合价 | 其中
暂估价
分部分项
拆除工程
1 | 011601001018 | 室内墙体拆除 | 1.名称:室内墙体拆除 2.拆除部位:室内隔墙拆除，含新开门洞等，具体详设计要求 3.垃圾外运:拆除垃圾运输设备，施工方自行考虑，垃圾的弃运地点需满足业主要求及《新疆乌鲁木齐市城市建筑垃圾管理办法》进行弃置；所用机械、运距及垃圾处置费施工单位在投标报价时综合考虑 4.备注:其它未说明事宜详见设计图纸及相关规范要求 |  | m3 | 1.23
2 | 011601001019 | 蹲台、洁具等拆除 | 1.名称:蹲台、洁具等拆除 2.拆除部位:卫生间 3.砌体表面的附着物种类:瓷砖 4.垃圾外运:拆除垃圾运输设备，施工方自行考虑，垃圾的弃运地点需满足业主要求及《新疆乌鲁木齐市城市建筑垃圾管理办法》进行弃置；所用机械、运距及垃圾处置费施工单位在投标报价时综合考虑 5.备注:其它未说明事宜详见设计图纸及相关规范要求 |  | m3 | 0.12
3 | 011609002009 | 隔断拆除 | 1.名称:隔断拆除 2.拆除部位:卫生间淋浴隔断 3.垃圾外运:拆除垃圾运输设备，施工方自行考虑，垃圾的弃运地点需满足业主要求及《新疆乌鲁木齐市城市建筑垃圾管理办法》进行弃置；所用机械、运距及 |  | m2 | 6.29
本页小计
注：为计取规费等的使用，可在表中增设其中：“定额人工费”。
表—08
分部分项工程和单价措施项目清单与计价表
工程名称：建筑与装饰工程 |  |  |  | 标段：新疆农业大学周转房2026年装修改造项目 |  |  |  | 第 2 页 共 13 页
序号 | 项目编码 | 项目名称 | 项目特征描述 |  | 计量单位 | 工程量 | 金额（元）
[7 empty] | 综合单价 |  | 合价 | 其中
暂估价
垃圾处置费施工单位在投标报价时综合考虑 4.备注:其它未说明事宜详见设计图纸及相关规范要求
4 | 011605002028 | 地面块料拆除 | 1.名称:地面块料拆除 2.拆除部位:卫生间、洗漱台地砖，具体位置详设计图纸 3.垃圾外运:拆除垃圾运输设备，施工方自行考虑，垃圾的弃运地点需满足业主要求及《新疆乌鲁木齐市城市建筑垃圾管理办法》进行弃置；所用机械、运距及垃圾处置费施工单位在投标报价时综合考虑 4.备注:其它未说明事宜详见设计图纸及相关规范要求 |  | m2 | 5.65
5 | 011604001009 | 水泥砂浆地面拆除 | 1.名称:水泥砂浆地面拆除 2.拆除部位:阳台 3.垃圾外运:拆除垃圾运输设备，施工方自行考虑，垃圾的弃运地点需满足业主要求及《新疆乌鲁木齐市城市建筑垃圾管理办法》进行弃置；所用机械、运距及垃圾处置费施工单位在投标报价时综合考虑 4.备注:其它未说明事宜详见设计图纸及相关规范要求 |  | m2 | 4.47
6 | 011404014008 | 地板革铲除 | 1.名称:地板革铲除 2.拆除部位:室内地面 3.垃圾外运:拆除垃圾运输设备，施工方自行考虑，垃圾的弃运地点需满足业主要求及《新疆乌鲁木齐市城市建筑垃圾管理办法》进行弃置；所用机械、运距及 |  | m2 | 41.27
本页小计
注：为计取规费等的使用，可在表中增设其中：“定额人工费”。
表—08
分部分项工程和单价措施项目清单与计价表
工程名称：建筑与装饰工程 |  |  |  | 标段：新疆农业大学周转房2026年装修改造项目 |  |  |  | 第 3 页 共 13 页
序号 | 项目编码 | 项目名称 | 项目特征描述 |  | 计量单位 | 工程量 | 金额（元）
[7 empty] | 综合单价 |  | 合价 | 其中
暂估价
垃圾处置费施工单位在投标报价时综合考虑 4.备注:其它未说明事宜详见设计图纸及相关规范要求
7 | 011605002029 | 立面块料拆除 | 1.名称:立面块料拆除 2.拆除部位:卫生间、洗漱台地砖，具体位置详设计图纸 3.垃圾外运:拆除垃圾运输设备，施工方自行考虑，垃圾的弃运地点需满足业主要求及《新疆乌鲁木齐市城市建筑垃圾管理办法》进行弃置；所用机械、运距及垃圾处置费施工单位在投标报价时综合考虑 4.备注:其它未说明事宜详见设计图纸及相关规范要求 |  | m2 | 25.92
8 | 011604002010 | 立面乳胶漆拆除 | 1.名称:立面乳胶漆拆除 2.拆除部位:室内内墙及部分零星拆除 3.垃圾外运:拆除垃圾运输设备，施工方自行考虑，垃圾的弃运地点需满足业主要求及《新疆乌鲁木齐市城市建筑垃圾管理办法》进行弃置；所用机械、运距及垃圾处置费施工单位在投标报价时综合考虑 4.备注:其它未说明事宜详见设计图纸及相关规范要求 |  | m2 | 114.24
9 | 011605002030 | 踢脚线拆除 | 1.名称:踢脚线拆除 2.拆除部位:室内内墙及部分零星拆除 3.垃圾外运:拆除垃圾运输设备，施工方自行考虑，垃圾的弃运地点需满足业主要求及《新疆乌鲁木齐市城市建筑垃圾管理办法》进行弃 |  | m2 | 7.23
本页小计
注：为计取规费等的使用，可在表中增设其中：“定额人工费”。
表—08
分部分项工程和单价措施项目清单与计价表
工程名称：建筑与装饰工程 |  |  |  | 标段：新疆农业大学周转房2026年装修改造项目 |  |  |  | 第 4 页 共 13 页
序号 | 项目编码 | 项目名称 | 项目特征描述 |  | 计量单位 | 工程量 | 金额（元）
[7 empty] | 综合单价 |  | 合价 | 其中
暂估价
置；所用机械、运距及垃圾处置费施工单位在投标报价时综合考虑 4.备注:其它未说明事宜详见设计图纸及相关规范要求
10 | 011604003010 | 天棚面层拆除 | 1.名称:天棚面层拆除 2.拆除部位:室内天棚面层及零星拆除 3.垃圾外运:拆除垃圾运输设备，施工方自行考虑，垃圾的弃运地点需满足业主要求及《新疆乌鲁木齐市城市建筑垃圾管理办法》进行弃置；所用机械、运距及垃圾处置费施工单位在投标报价时综合考虑 4.备注:其它未说明事宜详见设计图纸及相关规范要求 |  | m2 | 44.86
11 | 011610002028 | 整樘木门拆除 | 1.名称:整樘木门拆除 2.门窗洞口尺寸:详见设计图纸 3.垃圾外运:拆除垃圾运输设备，施工方自行考虑，垃圾的弃运地点需满足业主要求及《新疆乌鲁木齐市城市建筑垃圾管理办法》进行弃置；所用机械、运距及垃圾处置费施工单位在投标报价时综合考虑 4.备注:其它未说明事宜详见设计图纸及相关规范要求 |  | 樘 | 6
12 | 011610002029 | 防盗门门拆除 | 1.名称:防盗门门拆除 2.门窗洞口尺寸:详见设计图纸 3.垃圾外运:拆除垃圾运输设备，施工方自行考虑，垃圾的弃运地点需满足业主要求及《新疆乌鲁木齐市城市建筑垃圾管理办法》进行弃 |  | 樘 | 1
本页小计
注：为计取规费等的使用，可在表中增设其中：“定额人工费”。
表—08
分部分项工程和单价措施项目清单与计价表
工程名称：建筑与装饰工程 |  |  |  | 标段：新疆农业大学周转房2026年装修改造项目 |  |  |  | 第 5 页 共 13 页
序号 | 项目编码 | 项目名称 | 项目特征描述 |  | 计量单位 | 工程量 | 金额（元）
[7 empty] | 综合单价 |  | 合价 | 其中
暂估价
置；所用机械、运距及垃圾处置费施工单位在投标报价时综合考虑 4.备注:其它未说明事宜详见设计图纸及相关规范要求
13 | 011610002030 | 金属窗拆除 | 1.名称:塑钢窗拆除 2.名称:阳台窗 3.门窗洞口尺寸:详见图纸 4.垃圾外运:拆除垃圾运输设备，施工方自行考虑，垃圾的弃运地点需满足业主要求及《新疆乌鲁木齐市城市建筑垃圾管理办法》进行弃置；所用机械、运距及垃圾处置费施工单位在投标报价时综合考虑 5.备注:其它未说明事宜详见设计图纸及相关规范要求 |  | 樘 | 2
14 | 010801005019 | 门联窗门框拆除 | 1.名称:门联窗门框拆除 2.门窗洞口尺寸:详见设计图纸 3.垃圾外运:拆除垃圾运输设备，施工方自行考虑，垃圾的弃运地点需满足业主要求及《新疆乌鲁木齐市城市建筑垃圾管理办法》进行弃置；所用机械、运距及垃圾处置费施工单位在投标报价时综合考虑 4.备注:其它未说明事宜详见设计图纸及相关规范要求 |  | 樘 | 1
15 | 011614002010 | 吊柜拆除 | 1.名称:吊柜拆除 2.柜体材质:木质 3.垃圾外运:拆除垃圾运输设备，施工方自行考虑，垃圾的弃运地点需满足业主要求及《新疆乌鲁木齐市城市建筑垃圾管理办法》进行弃 |  | m | 4.89
本页小计
注：为计取规费等的使用，可在表中增设其中：“定额人工费”。
表—08
分部分项工程和单价措施项目清单与计价表
工程名称：建筑与装饰工程 |  |  |  | 标段：新疆农业大学周转房2026年装修改造项目 |  |  |  | 第 6 页 共 13 页
序号 | 项目编码 | 项目名称 | 项目特征描述 |  | 计量单位 | 工程量 | 金额（元）
[7 empty] | 综合单价 |  | 合价 | 其中
暂估价
置；所用机械、运距及垃圾处置费施工单位在投标报价时综合考虑 4.备注:其它未说明事宜详见设计图纸及相关规范要求
16 | 011614003010 | 窗台板拆除 | 1.名称:窗台板拆除 2.材质:石材 3.垃圾外运:拆除垃圾运输设备，施工方自行考虑，垃圾的弃运地点需满足业主要求及《新疆乌鲁木齐市城市建筑垃圾管理办法》进行弃置；所用机械、运距及垃圾处置费施工单位在投标报价时综合考虑 4.备注:其它未说明事宜详见设计图纸及相关规范要求 |  | m | 4.55
分部小计
新建工程
1 | 040305004010 | 内墙 | 1.名称:内墙 2.材料品种、规格:普通砖 3.其他:拆除墙体新砌、原窗户堵洞、各类管道立管包管 4.备注:其它未说明事宜详见设计图纸及相关规范要求 |  | m3 | 1.05
2 | 011302001020 | 铝扣板集成吊顶 | 1.名称:铝扣板集成吊顶 2.部位:厨房、卫生间等 3.龙骨材料种类、规格、中距:50系列轻钢龙骨间距600mm，∅8全丝螺杆吊筋，L型铝型材收边龙骨，主龙骨间距600，副龙骨间距300 4.吊顶形式、吊杆规格、高度:吊杆间距同主龙骨 |  | m2 | 8.02
本页小计
注：为计取规费等的使用，可在表中增设其中：“定额人工费”。
表—08
分部分项工程和单价措施项目清单与计价表
工程名称：建筑与装饰工程 |  |  |  | 标段：新疆农业大学周转房2026年装修改造项目 |  |  |  | 第 7 页 共 13 页
序号 | 项目编码 | 项目名称 | 项目特征描述 |  | 计量单位 | 工程量 | 金额（元）
[7 empty] | 综合单价 |  | 合价 | 其中
暂估价
5.面层材料品种、规格:铝扣板面层300*300mm 6.备注:其它未说明事宜详见设计图纸及相关规范要求
3 | 011407002010 | 乳胶漆天棚 | 1.名称:乳胶漆天棚 2.部位:有水房间之外房间 3.面层做法:二遍乳胶漆、含空鼓部位处理、原面层清灰等 4.抹灰厚度、材料种类:详设计要求 5.备注:其它未说明事宜详见设计图纸及相关规范要求 |  | m2 | 52.61
4 | 011204003010 | 块料墙面 | 1.名称:块料墙面 2.安装方式:粘贴 3.面层材料品种、规格、颜色:300*600mm白色墙砖 4.缝宽、嵌缝材料种类:详设计要求 5.其他:需做美缝处理 6.备注:其它未说明事宜详见设计图纸及相关规范要求 |  | m2 | 31.1
5 | 011406001010 | 乳胶漆内墙面 | 1.名称:乳胶漆内墙面 2.部位:有水房间之外房间（含其他零星修补） 3.面层油漆品种、刷漆遍数:二遍乳胶漆、含空鼓部位处理、原面层清灰等 4.备注:其它未说明事宜详见设计图纸及相关规范要求 |  | m2 | 151.3
6 | 011207001010 | 墙面装饰木板 | 1.名称:墙面装饰木板 2.部位:详见图纸 3.备注:其它未说明事宜详见设计图纸及相关规范要求 |  | m2 | 7.18
7 | 011504001011 | 木质板暖气罩 | 1.名称:木质板暖气罩 |  | m2 | 2.46
本页小计
注：为计取规费等的使用，可在表中增设其中：“定额人工费”。
表—08
分部分项工程和单价措施项目清单与计价表
工程名称：建筑与装饰工程 |  |  |  | 标段：新疆农业大学周转房2026年装修改造项目 |  |  |  | 第 8 页 共 13 页
序号 | 项目编码 | 项目名称 | 项目特征描述 |  | 计量单位 | 工程量 | 金额（元）
[7 empty] | 综合单价 |  | 合价 | 其中
暂估价
2.暖气罩材质:木质 3.备注:其它未说明事宜详见设计图纸及相关规范要求
8 | 011102003028 | 卫生间楼地面 | 1.名称:卫生间楼地面 2.面层材料品种、规格、颜色:防滑地砖地面300*300mm 3.嵌缝材料种类:美缝处理，做法详设计 4.做法:含空鼓部位处理，具体详设计要求 5.备注:其它未说明事宜详见设计图纸及相关规范要求 |  | m2 | 4.15
9 | 011102003029 | 厨房块料楼地面 | 1.名称:厨房块料楼地面 2.面层材料品种、规格、颜色:地砖地面800*800mm 3.嵌缝材料种类:美缝处理，做法详设计 4.做法:含空鼓部位处理，具体详设计要求 5.备注:其它未说明事宜详见设计图纸及相关规范要求 |  | m2 | 3.86
10 | 011102003030 | 其他房间块料楼地面 | 1.名称:其他房间块料楼地面 2.面层材料品种、规格、颜色:地砖地面800*800mm 3.嵌缝材料种类:美缝处理，做法详设计 4.做法:含空鼓部位处理，具体详设计要求 5.备注:其它未说明事宜详见设计图纸及相关规范要求 |  | m2 | 52.81
11 | 010904001019 | 卫生间地面（楼面）卷材防水 | 1.名称:卫生间第地面（楼面）卷材防水 2.防水层数:2层 3.防水层做法:丙纶布 4.反边高度:卫生间洗手盆区1.2m，淋浴区2m |  | m2 | 22.77
本页小计
注：为计取规费等的使用，可在表中增设其中：“定额人工费”。
表—08
分部分项工程和单价措施项目清单与计价表
工程名称：建筑与装饰工程 |  |  |  | 标段：新疆农业大学周转房2026年装修改造项目 |  |  |  | 第 9 页 共 13 页
序号 | 项目编码 | 项目名称 | 项目特征描述 |  | 计量单位 | 工程量 | 金额（元）
[7 empty] | 综合单价 |  | 合价 | 其中
暂估价
，其余0.3m 5.备注:其它未说明事宜详见设计图纸及相关规范要求
12 | 010904001020 | 厨房地面（楼面）卷材防水 | 1.名称:卫生间第地面（楼面）卷材防水 2.防水层数:2层 3.防水层做法:GS防水涂料 4.反边高度:上翻300mm 5.备注:其它未说明事宜详见设计图纸及相关规范要求 |  | m2 | 9.24
13 | 020204009010 | 石材过门石 | 1.名称:石材过门石 2.位置:卫生间门口 3.其他:详见设计图纸 4.备注:其它未说明事宜详见设计图纸及相关规范要求 |  | m | 0.9
14 | 011105005010 | 木质踢脚线 | 1.名称:木质踢脚线 2.踢脚线高度:50mm 3.粘贴层厚度、材料种类:详设计要求 4.面层材料品种、规格、颜色:详设计要求 5.其他:含切割安装基层等一切与之相关工作 6.备注:其它未说明事宜详见设计图纸及相关规范要求 |  | m2 | 3.38
15 | 010802001022 | 钢质防盗门 | 1.名称:钢质防盗门 2.门代号及洞口尺寸:M0921 3.门框、扇材质:具体做法详设计要求 4.五金安装及其他:五金均必须按各自选用图集配备齐全 5.备注:其它未说明事宜详见设计图纸及相关规范要求 |  | m2 | 1.89
16 | 010801002012 | 木质门带套 | 1.名称:木质门带套 2.门代号及洞口尺寸:M0921，具体详见设计图纸 |  | 樘 | 2
本页小计
注：为计取规费等的使用，可在表中增设其中：“定额人工费”。
表—08
分部分项工程和单价措施项目清单与计价表
工程名称：建筑与装饰工程 |  |  |  | 标段：新疆农业大学周转房2026年装修改造项目 |  |  |  | 第 10 页 共 13 页
序号 | 项目编码 | 项目名称 | 项目特征描述 |  | 计量单位 | 工程量 | 金额（元）
[7 empty] | 综合单价 |  | 合价 | 其中
暂估价
3.位置:卧室、入户门 4.门框、扇材质:木质门 5.五金安装及其他:五金均必须按各自选用图集配备齐全 6.备注:其它未说明事宜详见设计图纸及相关规范要求 7.五金安装及其他:五金均必须按各自选用图集配备齐全 8.备注:其它未说明事宜详见设计图纸及相关规范要求
17 | 010802004006 | 铝合金双玻推拉门 | 1.名称:铝合金双玻推拉门 2.门代号及洞口尺寸:根据现有门洞调整门尺寸，具体详见设计图纸 3.位置:卫生间 4.门框、扇材质:铝合金门、铝合金门套 5.玻璃品种、厚度:双层玻璃 6.五金安装及其他:五金均必须按各自选用图集配备齐全 7.备注:其它未说明事宜详见设计图纸及相关规范要求 |  | m2 | 1.85
18 | 010807001015 | 金属（塑钢、断桥）窗 | 1.名称:金属（塑钢、断桥）窗 2.框、扇材质:65系列 3.玻璃品种、厚度:三玻中空窗玻璃 4.其他:包含原有旧窗户的打胶工作内容，该工程施工单位投标时自行考虑 5.备注:其它未说明事宜详见设计图纸及相关规范要求 |  | m2 | 12.03
19 | 01B007 | 晾衣架 | 1.名称:晾衣架 2.其他:符合业主需求 |  | 套 | 1
20 | 010809004022 | 石材窗台板 | 1.名称:窗台板 |  | m2 | 1.18
本页小计
注：为计取规费等的使用，可在表中增设其中：“定额人工费”。
表—08
分部分项工程和单价措施项目清单与计价表
工程名称：建筑与装饰工程 |  |  |  | 标段：新疆农业大学周转房2026年装修改造项目 |  |  |  | 第 11 页 共 13 页
序号 | 项目编码 | 项目名称 | 项目特征描述 |  | 计量单位 | 工程量 | 金额（元）
[7 empty] | 综合单价 |  | 合价 | 其中
暂估价
2.窗台板材质、规格、颜色:石英石台面 3.备注:其它未说明事宜详见设计图纸及相关规范要求
21 | 010809004023 | 工作学习台 | 1.名称:工作学习台 2.窗台板材质、规格、颜色:石英石台面（含倒角） 3.备注:其它未说明事宜详见设计图纸及相关规范要求 |  | m2 | 1.59
22 | 010809004024 | 阳台书桌 | 1.名称:阳台书桌 2.材质、规格、颜色:石英石材质（含倒角） 3.其他:书桌高度760mm 4.备注:其它未说明事宜详见设计图纸及相关规范要求 |  | m2 | 0.67
23 | 011504001012 | 饰面板暖气罩 | 1.名称:饰面板暖气罩 2.暖气罩材质:木质 3.备注:其它未说明事宜详见设计图纸及相关规范要求 |  | m2 | 1.64
24 | 011505001010 | 洗手台含成品镜柜 | 1.名称:洗手台含成品镜柜 2.位置:卫生间 3.材质、规格、颜色:详设计及业主要求 4.备注:其它未说明事宜详见设计图纸及相关规范要求 |  | 个 | 1
25 | 010801005020 | 成品木质垭口套 | 1.名称:成品木质垭口套 2.框截面尺寸:440mm，带包边 3.材质、规格、颜色:详设计及业主要求 4.备注:其它未说明事宜详见设计图纸及相关规范要求 |  | m | 16.76
26 | 011501003012 | 定制成品木质衣柜 | 1.名称:定制成品木质衣柜 2.台柜规格:高度2647mm，长度 |  | m | 4.12
本页小计
注：为计取规费等的使用，可在表中增设其中：“定额人工费”。
表—08
分部分项工程和单价措施项目清单与计价表
工程名称：建筑与装饰工程 |  |  |  | 标段：新疆农业大学周转房2026年装修改造项目 |  |  |  | 第 12 页 共 13 页
序号 | 项目编码 | 项目名称 | 项目特征描述 |  | 计量单位 | 工程量 | 金额（元）
[7 empty] | 综合单价 |  | 合价 | 其中
暂估价
2000-2200mm（详图纸），深度570mm 3.其他:内部隔板详图纸 4.材质、规格、颜色:详设计及业主要求 5.备注:其它未说明事宜详见设计图纸及相关规范要求
27 | 011501006007 | 定制书柜 | 1.名称:定制书柜 2.台柜规格:高度2600mm，长度同阳台宽度（详图纸），深度600mm 3.其他:内部隔板详图纸 4.材质、规格、颜色:详设计及业主要求 5.备注:其它未说明事宜详见设计图纸及相关规范要求 |  | m | 1.1
28 | 011501009010 | 厨房低柜 | 1.名称:厨房低柜 2.台柜规格:高度800mm，宽度600mm，长度详厨房设计图纸 3.台面材料种类、规格:白色石英石台面，含开洞 4.材质、规格、颜色:详设计及业主要求 5.备注:其它未说明事宜详见设计图纸及相关规范要求 |  | m | 4.5
29 | 011408002010 | 榻榻米 | 1.名称:榻榻米床 2.备注:其它未说明事宜详见设计图纸及相关规范要求 |  | m2 | 3.6
30 | 011302001021 | 管道水平管包封 | 1.名称:管道水平管包封 2.面层材料品种、规格:铝扣板 3.材质、规格、颜色:详设计及业主要求 4.备注:其它未说明事宜详见设计图纸及相关规范要求 |  | m2 | 3.08
本页小计
注：为计取规费等的使用，可在表中增设其中：“定额人工费”。
表—08
分部分项工程和单价措施项目清单与计价表
工程名称：建筑与装饰工程 |  |  |  | 标段：新疆农业大学周转房2026年装修改造项目 |  |  |  | 第 13 页 共 13 页
序号 | 项目编码 | 项目名称 | 项目特征描述 |  | 计量单位 | 工程量 | 金额（元）
[7 empty] | 综合单价 |  | 合价 | 其中
暂估价
31 | 010810001010 | 窗帘杆 | 1.名称:窗帘杆 2.备注:其它未说明事宜详见设计图纸及相关规范要求 |  | m | 8.68
分部小计
分部小计
措施项目
分部小计
本页小计
合计
注：为计取规费等的使用，可在表中增设其中：“定额人工费”。
表—08

## 表-11 总价措施项目清单与计价表【建筑与装饰工程】_9
总价措施项目清单与计价表
工程名称：建筑与装饰工程 |  |  | 标段：新疆农业大学周转房2026年装修改造项目 |  |  |  |  | 第 1 页 共 2 页
序号 | 项目编码 | 项目名称 |  | 计算基础 | 费率(%) | 金额(元) | 调整费率(%) |  | 调整后金额(元) | 备注
1 | 011707001037 | 安全文明施工
2 | 011707001038 | 其中：环境保护费、文明施工费、安全施工费 |  | 分部分项人工费+分部分项机械费+单价措施项目人工费+单价措施项目机械费 | 2.8
3 | 011707001039 | 其中：临时设施费 |  | 分部分项人工费+分部分项机械费+单价措施项目人工费+单价措施项目机械费 | 1.38
4 | 011707001040 | 其中：智慧工地基础配置费
5 | 011707002010 | 夜间施工增加费 |  |  | 0 |  |  |  |  | 按实际发生计取，不发生不计取。
6 | 011707004010 | 二次搬运费 |  | 分部分项人工费+分部分项机械费+单价措施项目人工费+单价措施项目机械费 | 0
7 | 011707005010 | 冬雨季施工增加费 |  |  | 0 |  |  |  |  | 不发生不计取，在编制施工招标文件时依据工程实际情况，结合市场编制费用清单。
8 | 011707007010 | 已完工程及设备保护费 |  | 分部分项人工费+分部分项机械费+单价措施项目人工费+单价措施项目机械费 | 0.07
9 | X011707008010 | 工程定位复测、点交清理费 |  | 分部分项人工费+分部分项机械费+单价措施项目人工费+单价措施项目机械费 | 0.08
10 | X011707010028 | 检验试验费
11 | X011707010029 | 其中：自检试验费 |  |  | 0
12 | X011707010030 | 其中：检验试验配合费 |  | 分部分项人工费+分部分项机械费+单价措施项目人工费+单价措施项目机械费 | 0.11
13 | X011707011010 | 特殊地区增加费 |  |  | 0 |  |  |  |  | 结合工程实际情
编制人（造价人员）： | [7 empty] | 复核人（造价工程师）：
注：1.“计算基础”中安全文明施工费可为“定额基价”、“定额人工费”或“定额人工费+定额机械费”，其他项目可为“定额人工费”或“定额人工费+定额机械费”。 2.按施工方案计算的措施费，若无“计算基础”和“费率”的数值，也可只填“金额”数值，但应在备注栏说明施工方案出处或计算方法。
表-11
总价措施项目清单与计价表
工程名称：建筑与装饰工程 |  |  | 标段：新疆农业大学周转房2026年装修改造项目 |  |  |  |  | 第 2 页 共 2 页
序号 | 项目编码 | 项目名称 |  | 计算基础 | 费率(%) | 金额(元) | 调整费率(%) |  | 调整后金额(元) | 备注
况，按相关规定计取(高海拔地区施工增加费计算过程详见【取费设置】-【高海拔地区施工增加费】功能界面)
14 | 01B991010001 | 竣工档案编制费 |  | 分部分项人工费+分部分项机械费+单价措施项目人工费+单价措施项目机械费 | 0.27
合 计
编制人（造价人员）： | [7 empty] | 复核人（造价工程师）：
注：1.“计算基础”中安全文明施工费可为“定额基价”、“定额人工费”或“定额人工费+定额机械费”，其他项目可为“定额人工费”或“定额人工费+定额机械费”。 2.按施工方案计算的措施费，若无“计算基础”和“费率”的数值，也可只填“金额”数值，但应在备注栏说明施工方案出处或计算方法。
表-11

## 表-12 其他项目清单与计价汇总表【建筑与装饰工程】_9
其他项目清单与计价汇总表
工程名称：建筑与装饰工程 |  | 标段：新疆农业大学周转房2026年装修改造项目 |  |  | 第 1 页 共 1 页
序号 | 项目名称 |  | 金额(元) | 结算金额(元) |  | 备注
1 | 暂列金额 |  |  |  |  | 明细详见表-12-1
2 | 暂估价
2.1 | 材料暂估价 |  | — |  |  | 明细详见表-12-2
2.2 | 专业工程暂估价 |  |  |  |  | 明细详见表-12-3
2.3 | 施工技术专项措施项目暂估价 |  |  |  |  | 明细详见表-12-7
3 | 计日工 |  |  |  |  | 明细详见表-12-4
4 | 总承包服务费 |  |  |  |  | 明细详见表-12-5
合 计 | [5 empty] | —
注：材料（工程设备）暂估单价进入清单项目综合单价，此处不汇总。
表-12

## 表-12-1 暂列金额明细表【建筑与装饰工程】_9
暂列金额明细表
工程名称：建筑与装饰工程 |  | 标段：新疆农业大学周转房2026年装修改造项目 |  |  | 第 1 页 共 1 页
序号 | 项目名称 |  | 计量单位 | 暂定金额(元) |  | 备注
1
合 计 | [5 empty] | —
注：此表由招标人填写，如不能详列，也可只列暂列金额总额，投标人应将上述暂列金额计入投标总价中。
表—12—1

## 表-13 规费、税金项目清单与计价表【建筑与装饰工程】_9
规费、税金项目计价表
工程名称：建筑与装饰工程 |  | 标段：新疆农业大学周转房2026年装修改造项目 |  |  | 第 1 页 共 1 页
序号 | 项目名称 |  | 计算基础 | 计算基数 |  | 计算费率(%) | 金额（元）
1 | 规费 |  | 社会保险费+住房公积金
1.1 | 社会保险费 |  | 养老保险费+失业保险费+医疗保险费(生育保险费)+工伤保险费
1.11 | 养老保险费 |  | 分部分项人工费+分部分项机械费+单价措施项目人工费+单价措施项目机械费 |  |  | 4.31
1.12 | 失业保险费 |  | 分部分项人工费+分部分项机械费+单价措施项目人工费+单价措施项目机械费 |  |  | 0.38
1.13 | 医疗保险费(生育保险费) |  | 分部分项人工费+分部分项机械费+单价措施项目人工费+单价措施项目机械费 |  |  | 1.37
1.14 | 工伤保险费 |  | 分部分项人工费+分部分项机械费+单价措施项目人工费+单价措施项目机械费 |  |  | 0.19
1.2 | 住房公积金 |  | 分部分项人工费+分部分项机械费+单价措施项目人工费+单价措施项目机械费 |  |  | 0.94
2 | 税金 |  | 税前工程造价 |  |  | 9
合计
编制人（造价人员）： |  |  |  |  | 复核人（造价工程师）：
表-13

## 表-04 单位工程投标报价汇总表【电气设备安装工程】_9
单位工程投标报价汇总表
工程名称：电气设备安装工程 |  | 标段：新疆农业大学周转房2026年装修改造项目 |  | 第 1 页 共 1 页
序号 | 汇总内容 |  | 金额(元) |  | 其中：暂估价(元)
一 | 分部分项工程费
1.1 | 拆除工程
1.2 | 新建工程
二 | 措施项目费
2.1 | 单价措施项目费
2.2 | 总价措施项目费
2.21 | 其中：安全文明施工费
三 | 其他项目费
3.1 | 暂列金额
3.2 | 暂估价
3.3 | 计日工
3.4 | 总承包服务费
四 | 规费
五 | 税前工程造价
六 | 税金
投标报价合计=一+二+三+四+六
注：本表适用于单位工程招标控制价或投标报价的汇总，如无单位工程划分，单项工程也使用本表汇总
表—04

## 表-08 分部分项工程和单价措施项目清单与计价表【电气设备_9
分部分项工程和单价措施项目清单与计价表
工程名称：电气设备安装工程 |  |  |  | 标段：新疆农业大学周转房2026年装修改造项目 |  |  |  | 第 1 页 共 7 页
序号 | 项目编码 | 项目名称 | 项目特征描述 |  | 计量单位 | 工程量 | 金额（元）
[7 empty] | 综合单价 |  | 合价 | 其中
暂估价
分部分项
拆除工程
1 | 011613001010 | 灯具拆除 | 1.灯具种类:普通灯具拆除 2.垃圾外运:拆除垃圾运输设备，施工方自行考虑，垃圾的弃运地点需满足业主要求及《新疆乌鲁木齐市城市建筑垃圾管理办法》进行弃置；所用机械、运距及垃圾处置费施工单位在投标报价时综合考虑 |  | 套 | 7
2 | 030404034035 | 照明开关拆除 | 1.名称:照明开关拆除 2.垃圾外运:拆除垃圾运输设备，施工方自行考虑，垃圾的弃运地点需满足业主要求及《新疆乌鲁木齐市城市建筑垃圾管理办法》进行弃置；所用机械、运距及垃圾处置费施工单位在投标报价时综合考虑 |  | 个 | 7
3 | 030404035081 | 插座拆除 | 1.名称:插座拆除 2.垃圾外运:拆除垃圾运输设备，施工方自行考虑，垃圾的弃运地点需满足业主要求及《新疆乌鲁木齐市城市建筑垃圾管理办法》进行弃置；所用机械、运距及垃圾处置费施工单位在投标报价时综合考虑 3.备注:其它未说明事宜详见设计图纸及相关规范要求 |  | 个 | 8
4 | 030411001082 | 配管拆除 | 1.名称:配管拆除 2.规格:DN20 3.垃圾外运:拆除垃圾运输设备，施工方自行考虑，垃圾的弃运地点需满足业主要求及《新疆乌鲁木齐市城市建筑垃圾管理办法》进行弃置；所用机械、运距及 |  | m | 59.18
本页小计
注：为计取规费等的使用，可在表中增设其中：“定额人工费”。
表—08
分部分项工程和单价措施项目清单与计价表
工程名称：电气设备安装工程 |  |  |  | 标段：新疆农业大学周转房2026年装修改造项目 |  |  |  | 第 2 页 共 7 页
序号 | 项目编码 | 项目名称 | 项目特征描述 |  | 计量单位 | 工程量 | 金额（元）
[7 empty] | 综合单价 |  | 合价 | 其中
暂估价
垃圾处置费施工单位在投标报价时综合考虑 4.备注:其它未说明事宜详见设计图纸及相关规范要求
5 | 030411001083 | 配管拆除 | 1.名称:配管拆除 2.规格:DN25-DN32 3.垃圾外运:拆除垃圾运输设备，施工方自行考虑，垃圾的弃运地点需满足业主要求及《新疆乌鲁木齐市城市建筑垃圾管理办法》进行弃置；所用机械、运距及垃圾处置费施工单位在投标报价时综合考虑 4.备注:其它未说明事宜详见设计图纸及相关规范要求 |  | m | 132.72
6 | 030411004073 | 配线拆除 | 1.名称:配线拆除 2.型号:配线拆除截面4mm2以内 3.垃圾外运:拆除垃圾运输设备，施工方自行考虑，垃圾的弃运地点需满足业主要求及《新疆乌鲁木齐市城市建筑垃圾管理办法》进行弃置；所用机械、运距及垃圾处置费施工单位在投标报价时综合考虑 4.备注:其它未说明事宜详见设计图纸及相关规范要求 |  | m | 586.47
7 | 030411004074 | 配线拆除 | 1.名称:配线拆除 2.型号:配线拆除截面10mm2以内 3.垃圾外运:拆除垃圾运输设备，施工方自行考虑，垃圾的弃运地点需满足业主要求及《新疆乌鲁木齐市城市建筑垃圾管理办法》进行弃置；所用机械、运距及垃圾处置费施工单位在投标报价时综合考虑 |  | m | 13.54
本页小计
注：为计取规费等的使用，可在表中增设其中：“定额人工费”。
表—08
分部分项工程和单价措施项目清单与计价表
工程名称：电气设备安装工程 |  |  |  | 标段：新疆农业大学周转房2026年装修改造项目 |  |  |  | 第 3 页 共 7 页
序号 | 项目编码 | 项目名称 | 项目特征描述 |  | 计量单位 | 工程量 | 金额（元）
[7 empty] | 综合单价 |  | 合价 | 其中
暂估价
4.备注:其它未说明事宜详见设计图纸及相关规范要求
8 | 031007006004 | 油烟机拆除 | 1.名称:油烟机拆除 2.垃圾外运:拆除垃圾运输设备，施工方自行考虑，垃圾的弃运地点需满足业主要求及《新疆乌鲁木齐市城市建筑垃圾管理办法》进行弃置；所用机械、运距及垃圾处置费施工单位在投标报价时综合考虑 3.备注:其它未说明事宜详见设计图纸及相关规范要求 |  | 台 | 1
分部小计
新建工程
1 | 030404017010 | 配电箱 | 1.名称:Z1配电箱 2.规格:铁制 3.安装方式:暗装，距地1.8米 4.备注:其它未说明事宜详见设计图纸及相关规范要求 |  | 台 | 1
2 | 030412001040 | 普通灯具 | 1.名称:射灯 2.规格:8瓦 3.备注:其它未说明事宜详见设计图纸及相关规范要求 |  | 套 | 1
3 | 030412001041 | 普通灯具 | 1.名称:明装筒灯 2.规格:24瓦 3.备注:其它未说明事宜详见设计图纸及相关规范要求 |  | 套 | 3
4 | 030412001042 | 普通灯具 | 1.名称:吸顶灯 2.规格:24瓦 3.备注:其它未说明事宜详见设计图纸及相关规范要求 |  | 套 | 3
5 | 030412001043 | 普通灯具 | 1.名称:300*300LED灯 2.规格:36瓦 3.备注:其它未说明事 |  | 套 | 2
本页小计
注：为计取规费等的使用，可在表中增设其中：“定额人工费”。
表—08
分部分项工程和单价措施项目清单与计价表
工程名称：电气设备安装工程 |  |  |  | 标段：新疆农业大学周转房2026年装修改造项目 |  |  |  | 第 4 页 共 7 页
序号 | 项目编码 | 项目名称 | 项目特征描述 |  | 计量单位 | 工程量 | 金额（元）
[7 empty] | 综合单价 |  | 合价 | 其中
暂估价
宜详见设计图纸及相关规范要求
6 | 030412001044 | 普通灯具 | 1.名称:吊线灯 2.规格:24瓦 3.备注:其它未说明事宜详见设计图纸及相关规范要求 |  | 套 | 1
7 | 030404033010 | 浴霸 | 1.名称:浴霸 2.安装方式:吸顶安装 3.备注:其它未说明事宜详见设计图纸及相关规范要求 |  | 台 | 1
8 | 030404034036 | 照明开关 | 1.名称:单联开关 2.规格:250V 10A 住户套内面板 自带夜间光显示 3.安装方式:距地1.3米 4.备注:其它未说明事宜详见设计图纸及相关规范要求 |  | 个 | 4
9 | 030404034037 | 照明开关 | 1.名称:双联开关 2.规格:250V 10A 住户套内面板 自带夜间光显示 3.安装方式:距地1.3米 4.备注:其它未说明事宜详见设计图纸及相关规范要求 |  | 个 | 3
10 | 030404035082 | 插座 | 1.名称:安全型单相五孔插座 2.规格:16A 安全型 3.安装方式:距地0.6米 4.备注:其它未说明事宜详见设计图纸及相关规范要求 |  | 个 | 17
11 | 030404035083 | 插座 | 1.名称:三孔安全型带开关空调插座 2.规格:16A 安全型 3.安装方式:距地2.1米 4.备注:其它未说明事宜详见设计图纸及相关规范要求 |  | 个 | 2
12 | 030404035084 | 插座 | 1.名称:卫生间五孔插座(IP54型) 2.规格:16A 安全型带 |  | 个 | 1
本页小计
注：为计取规费等的使用，可在表中增设其中：“定额人工费”。
表—08
分部分项工程和单价措施项目清单与计价表
工程名称：电气设备安装工程 |  |  |  | 标段：新疆农业大学周转房2026年装修改造项目 |  |  |  | 第 5 页 共 7 页
序号 | 项目编码 | 项目名称 | 项目特征描述 |  | 计量单位 | 工程量 | 金额（元）
[7 empty] | 综合单价 |  | 合价 | 其中
暂估价
开关 防护等级:IP55 3.安装方式:距地1500 4.备注:其它未说明事宜详见设计图纸及相关规范要求
13 | 030404035085 | 插座 | 1.名称:洗衣机插座(IP54型) 2.规格:16A 安全型带开关 防护等级:IP55 3.安装方式:距地1500 4.备注:其它未说明事宜详见设计图纸及相关规范要求 |  | 个 | 1
14 | 030404035086 | 插座 | 1.名称:热水器插座(IP54型) 2.规格:16A 安全型带开关 3.安装方式:距地2.3米 4.备注:其它未说明事宜详见设计图纸及相关规范要求 |  | 个 | 2
15 | 030404035087 | 插座 | 1.名称:厨房五孔插座(防水型)(IP54型) 2.规格:16A 安全型带开关 3.安装方式:距地1.3米 4.备注:其它未说明事宜详见设计图纸及相关规范要求 |  | 个 | 1
16 | 030404035088 | 插座 | 1.名称:油烟机插座(IP54型) 2.规格:16A 安全型带开关 3.安装方式:距地2.3米 4.备注:其它未说明事宜详见设计图纸及相关规范要求 |  | 个 | 1
17 | 030404035089 | 插座 | 1.名称:马桶专用三极插座带开关(IP54型) 2.规格:16A 安全型带开关 3.安装方式:距地550,装在卫生间 4.备注:其它未说明事宜详见设计图纸及相关规范要求 |  | 个 | 1
本页小计
注：为计取规费等的使用，可在表中增设其中：“定额人工费”。
表—08
分部分项工程和单价措施项目清单与计价表
工程名称：电气设备安装工程 |  |  |  | 标段：新疆农业大学周转房2026年装修改造项目 |  |  |  | 第 6 页 共 7 页
序号 | 项目编码 | 项目名称 | 项目特征描述 |  | 计量单位 | 工程量 | 金额（元）
[7 empty] | 综合单价 |  | 合价 | 其中
暂估价
18 | 030411006028 | 接线盒 | 1.名称:接线盒 2.备注:其它未说明事宜详见设计图纸及相关规范要求 |  | 个 | 44
19 | 030411006029 | 接线盒 | 1.名称:AC220V电源接线盒 2.备注:其它未说明事宜详见设计图纸及相关规范要求 |  | 个 | 1
20 | 031002003049 | 套管 | 1.名称、类型:预埋套管 2.材质、规格:SC25 3.备注:其它未说明事宜详见设计图纸及相关规范要求 |  | 个 | 1
21 | 030411004075 | 配线 | 1.名称:配线 2.型号:WDZ(B1)-BYJ-2.5 3.材质:铜芯 4.备注:其它未说明事宜详见设计图纸及相关规范要求 |  | m | 169.75
22 | 030411004076 | 配线 | 1.名称:配线 2.型号:WDZ(B1)-BYJ-4 3.材质:铜芯 4.备注:其它未说明事宜详见设计图纸及相关规范要求 |  | m | 411.01
23 | 030411004077 | 配线 | 1.名称:配线 2.型号:WDZ(B1)-BYJ-10 3.材质:铜芯 4.备注:其它未说明事宜详见设计图纸及相关规范要求 |  | m | 13.54
24 | 030411001084 | 配管 | 1.名称:配管 2.材质:JDG 3.规格:DN20mm 4.配置形式:暗配 5.备注:其它未说明事宜详见设计图纸及相关规范要求 |  | m | 57.28
25 | 030411001085 | 配管 | 1.名称:配管 2.材质:JDG |  | m | 129.3
本页小计
注：为计取规费等的使用，可在表中增设其中：“定额人工费”。
表—08
分部分项工程和单价措施项目清单与计价表
工程名称：电气设备安装工程 |  |  |  | 标段：新疆农业大学周转房2026年装修改造项目 |  |  |  | 第 7 页 共 7 页
序号 | 项目编码 | 项目名称 | 项目特征描述 |  | 计量单位 | 工程量 | 金额（元）
[7 empty] | 综合单价 |  | 合价 | 其中
暂估价
3.规格:DN25mm 4.配置形式:暗配 5.备注:其它未说明事宜详见设计图纸及相关规范要求
26 | 030411001086 | 配管 | 1.名称:配管 2.材质:JDG 3.规格:DN32mm 4.配置形式:暗配 5.备注:其它未说明事宜详见设计图纸及相关规范要求 |  | m | 3.41
27 | 030413002019 | 凿（压)槽 | 1.名称:剔槽 2.备注:其它未说明事宜详见设计图纸及相关规范要求 |  | m | 94
28 | 030414002010 | 送配电装置系统 | 1.名称:送配电装置系统 2.电压等级(kV):1 KV以下 3.备注:其它未说明事宜详见设计图纸及相关规范要求 |  | 系统 | 1
分部小计
分部小计
措施项目
1 | 031301017028 | 脚手架搭拆 | 脚手架搭拆 |  | 项 | 1
分部小计
本页小计
合计
注：为计取规费等的使用，可在表中增设其中：“定额人工费”。
表—08

## 表-11 总价措施项目清单与计价表【电气设备安装工程】_9
总价措施项目清单与计价表
工程名称：电气设备安装工程 |  |  | 标段：新疆农业大学周转房2026年装修改造项目 |  |  |  |  | 第 1 页 共 2 页
序号 | 项目编码 | 项目名称 |  | 计算基础 | 费率(%) | 金额(元) | 调整费率(%) |  | 调整后金额(元) | 备注
1 | 031302001082 | 安全文明施工
2 | 031302001083 | 其中：环境保护费、文明施工费、安全施工费 |  | 分部分项人工费+单价措施项目人工费 | 0
3 | 031302001084 | 其中：临时设施费 |  | 分部分项人工费+单价措施项目人工费 | 1.61
4 | 031302002028 | 夜间施工增加费 |  |  | 0 |  |  |  |  | 按实际发生计取，不发生不计取。
5 | 031302004028 | 二次搬运费 |  | 分部分项人工费+单价措施项目人工费 | 0
6 | 031302005028 | 冬雨季施工增加费 |  |  | 0 |  |  |  |  | 不发生不计取，在编制施工招标文件时依据工程实际情况，结合市场编制费用清单。
7 | 031302006028 | 已完工程及设备保护费 |  | 分部分项人工费+单价措施项目人工费 | 0.07
8 | 031301009028 | 特殊地区增加费 |  |  | 0 |  |  |  |  | 结合工程实际情况，按相关规定计取(高海拔地区施工增加费计算过程详见【取费设置】-【高海拔地区施工增加费】功能界面)
9 | X031302008028 | 工程定位复测、点交清理费 |  | 分部分项人工费+单价措施项目人工费 | 0.27
10 | X031302010082 | 检验试验费
11 | X031302010083 | 其中：自检试验费 |  |  | 0
12 | X031302010084 | 其中：检验试验配合费 |  | 分部分项人工费+单价措施项目人工费 | 0.18
13 | 03B991028001 | 竣工档案编制费 |  | 分部分项人工费+单价 | 0.32
编制人（造价人员）： | [7 empty] | 复核人（造价工程师）：
注：1.“计算基础”中安全文明施工费可为“定额基价”、“定额人工费”或“定额人工费+定额机械费”，其他项目可为“定额人工费”或“定额人工费+定额机械费”。 2.按施工方案计算的措施费，若无“计算基础”和“费率”的数值，也可只填“金额”数值，但应在备注栏说明施工方案出处或计算方法。
表-11
总价措施项目清单与计价表
工程名称：电气设备安装工程 |  |  | 标段：新疆农业大学周转房2026年装修改造项目 |  |  |  |  | 第 2 页 共 2 页
序号 | 项目编码 | 项目名称 |  | 计算基础 | 费率(%) | 金额(元) | 调整费率(%) |  | 调整后金额(元) | 备注
措施项目人工费
合 计
编制人（造价人员）： | [7 empty] | 复核人（造价工程师）：
注：1.“计算基础”中安全文明施工费可为“定额基价”、“定额人工费”或“定额人工费+定额机械费”，其他项目可为“定额人工费”或“定额人工费+定额机械费”。 2.按施工方案计算的措施费，若无“计算基础”和“费率”的数值，也可只填“金额”数值，但应在备注栏说明施工方案出处或计算方法。
表-11

## 表-12 其他项目清单与计价汇总表【电气设备安装工程】_9
其他项目清单与计价汇总表
工程名称：电气设备安装工程 |  | 标段：新疆农业大学周转房2026年装修改造项目 |  |  | 第 1 页 共 1 页
序号 | 项目名称 |  | 金额(元) | 结算金额(元) |  | 备注
1 | 暂列金额 |  |  |  |  | 明细详见表-12-1
2 | 暂估价
2.1 | 材料暂估价 |  | — |  |  | 明细详见表-12-2
2.2 | 专业工程暂估价 |  |  |  |  | 明细详见表-12-3
2.3 | 施工技术专项措施项目暂估价 |  |  |  |  | 明细详见表-12-7
3 | 计日工 |  |  |  |  | 明细详见表-12-4
4 | 总承包服务费 |  |  |  |  | 明细详见表-12-5
合 计 | [5 empty] | —
注：材料（工程设备）暂估单价进入清单项目综合单价，此处不汇总。
表-12

## 表-12-1 暂列金额明细表【电气设备安装工程】_9
暂列金额明细表
工程名称：电气设备安装工程 |  | 标段：新疆农业大学周转房2026年装修改造项目 |  |  | 第 1 页 共 1 页
序号 | 项目名称 |  | 计量单位 | 暂定金额(元) |  | 备注
1
合 计 | [5 empty] | —
注：此表由招标人填写，如不能详列，也可只列暂列金额总额，投标人应将上述暂列金额计入投标总价中。
表—12—1

## 表-13 规费、税金项目清单与计价表【电气设备安装工程】_9
规费、税金项目计价表
工程名称：电气设备安装工程 |  | 标段：新疆农业大学周转房2026年装修改造项目 |  |  | 第 1 页 共 1 页
序号 | 项目名称 |  | 计算基础 | 计算基数 |  | 计算费率(%) | 金额（元）
1 | 规费 |  | 社会保险费+住房公积金
1.1 | 社会保险费 |  | 养老保险费+失业保险费+医疗保险费(生育保险费)+工伤保险费
1.11 | 养老保险费 |  | 分部分项人工费+单价措施项目人工费 |  |  | 7.13
1.12 | 失业保险费 |  | 分部分项人工费+单价措施项目人工费 |  |  | 0.28
1.13 | 医疗保险费(生育保险费) |  | 分部分项人工费+单价措施项目人工费 |  |  | 1.58
1.14 | 工伤保险费 |  | 分部分项人工费+单价措施项目人工费 |  |  | 0.19
1.2 | 住房公积金 |  | 分部分项人工费+单价措施项目人工费 |  |  | 1.05
2 | 税金 |  | 税前工程造价 |  |  | 9
合计
编制人（造价人员）： |  |  |  |  | 复核人（造价工程师）：
表-13

## 表-04 单位工程投标报价汇总表【弱电工程】_9
单位工程投标报价汇总表
工程名称：弱电工程 |  | 标段：新疆农业大学周转房2026年装修改造项目 |  | 第 1 页 共 1 页
序号 | 汇总内容 |  | 金额(元) |  | 其中：暂估价(元)
一 | 分部分项工程费
1.1 | 新建工程
二 | 措施项目费
2.1 | 单价措施项目费
2.2 | 总价措施项目费
2.21 | 其中：安全文明施工费
三 | 其他项目费
3.1 | 暂列金额
3.2 | 暂估价
3.3 | 计日工
3.4 | 总承包服务费
四 | 规费
五 | 税前工程造价
六 | 税金
投标报价合计=一+二+三+四+六
注：本表适用于单位工程招标控制价或投标报价的汇总，如无单位工程划分，单项工程也使用本表汇总
表—04

## 表-08 分部分项工程和单价措施项目清单与计价表【弱电工程_9
分部分项工程和单价措施项目清单与计价表
工程名称：弱电工程 |  |  |  | 标段：新疆农业大学周转房2026年装修改造项目 |  |  |  | 第 1 页 共 3 页
序号 | 项目编码 | 项目名称 | 项目特征描述 |  | 计量单位 | 工程量 | 金额（元）
[7 empty] | 综合单价 |  | 合价 | 其中
暂估价
分部分项
新建工程
1 | 030502003019 | 分线接线箱（盒） | 1.名称:家居通讯配线箱 2.规格:成品 甲方自定 3.安装方式:暗装，底边距地0.5米 4.备注:其它未说明事宜详见设计图纸及相关规范要求 |  | 个 | 1
2 | 030502003020 | 分线接线箱（盒） | 1.名称:对讲适配箱 2.备注:其它未说明事宜详见设计图纸及相关规范要求 |  | 个 | 1
3 | 030502004019 | 电视、电话插座 | 1.名称:电话终端 2.安装方式:距地0.4米 3.备注:其它未说明事宜详见设计图纸及相关规范要求 |  | 个 | 2
4 | 030502004020 | 电视、电话插座 | 1.名称:电视终端 2.安装方式:距地0.4米 3.备注:其它未说明事宜详见设计图纸及相关规范要求 |  | 个 | 2
5 | 030502012010 | 信息插座 | 1.名称:网络终端 2.安装方式:距地0.4米 3.备注:其它未说明事宜详见设计图纸及相关规范要求 |  | 个 | 3
6 | 030507003010 | 入侵报警中心显示设备 | 1.名称:楼宇对讲户内机（旁设紧急求救按钮） 2.安装方式:距地1.3m 3.备注:其它未说明事宜详见设计图纸及相关规范要求 |  | 套 | 1
7 | 030507007019 | 出入口执行机构设备 | 1.名称:报警求助按钮 2.安装方式:底距地0.5m 3.备注:其它未说明事宜详见设计图纸及相关规范要求 |  | 台 | 2
8 | 030507007020 | 出入口执行机构设备 | 1.名称:电控锁 2.备注:其它未说明事宜详见设计图纸及相关 |  | 台 | 1
本页小计
注：为计取规费等的使用，可在表中增设其中：“定额人工费”。
表—08
分部分项工程和单价措施项目清单与计价表
工程名称：弱电工程 |  |  |  | 标段：新疆农业大学周转房2026年装修改造项目 |  |  |  | 第 2 页 共 3 页
序号 | 项目编码 | 项目名称 | 项目特征描述 |  | 计量单位 | 工程量 | 金额（元）
[7 empty] | 综合单价 |  | 合价 | 其中
暂估价
规范要求
9 | 030411006030 | 接线盒 | 1.名称:接线盒 2.备注:其它未说明事宜详见设计图纸及相关规范要求 |  | 个 | 11
10 | 030502005010 | 双绞线缆 | 1.名称:配线 2.规格:6类UTP 3.备注:其它未说明事宜详见设计图纸及相关规范要求 |  | m | 26.81
11 | 030502007010 | 光缆 | 1.名称:4芯单模光纤 2.备注:其它未说明事宜详见设计图纸及相关规范要求 |  | m | 137.08
12 | 030411004078 | 配线 | 1.名称:配线 2.规格:RVB-2*1.5 3.备注:其它未说明事宜详见设计图纸及相关规范要求 |  | m | 6.49
13 | 030411004079 | 配线 | 1.名称:配线 2.规格:RVV-4X1.0 3.备注:其它未说明事宜详见设计图纸及相关规范要求 |  | m | 26.62
14 | 030411004080 | 配线 | 1.名称:配线 2.规格:RYS-2X1.5 3.备注:其它未说明事宜详见设计图纸及相关规范要求 |  | m | 26.62
15 | 030411001087 | 配管 | 1.名称:配管 2.材质:PVC 3.规格:DN32 4.备注:其它未说明事宜详见设计图纸及相关规范要求 |  | m | 11.78
16 | 030411001088 | 配管 | 1.名称:配管 2.材质:SC 3.规格:DN20mm 4.配置形式:暗配 5.备注:其它未说明事宜详见设计图纸及相关规范要求 |  | m | 28.28
17 | 030411001089 | 配管 | 1.名称:配管 2.材质:SC |  | m | 62.07
本页小计
注：为计取规费等的使用，可在表中增设其中：“定额人工费”。
表—08
分部分项工程和单价措施项目清单与计价表
工程名称：弱电工程 |  |  |  | 标段：新疆农业大学周转房2026年装修改造项目 |  |  |  | 第 3 页 共 3 页
序号 | 项目编码 | 项目名称 | 项目特征描述 |  | 计量单位 | 工程量 | 金额（元）
[7 empty] | 综合单价 |  | 合价 | 其中
暂估价
3.规格:DN25mm 4.配置形式:暗配 5.备注:其它未说明事宜详见设计图纸及相关规范要求
18 | 030411001090 | 配管 | 1.名称:配管 2.材质:SC 3.规格:DN32mm 4.配置形式:暗配 5.备注:其它未说明事宜详见设计图纸及相关规范要求 |  | m | 2.9
19 | 030413002020 | 凿（压)槽 | 1.名称:剔槽 2.备注:其它未说明事宜详见设计图纸及相关规范要求 |  | m | 45
分部小计
分部小计
措施项目
1 | 031301017029 | 脚手架搭拆 | 脚手架搭拆 |  | 项 | 1
分部小计
本页小计
合计
注：为计取规费等的使用，可在表中增设其中：“定额人工费”。
表—08

## 表-11 总价措施项目清单与计价表【弱电工程】_9
总价措施项目清单与计价表
工程名称：弱电工程 |  |  | 标段：新疆农业大学周转房2026年装修改造项目 |  |  |  |  | 第 1 页 共 2 页
序号 | 项目编码 | 项目名称 |  | 计算基础 | 费率(%) | 金额(元) | 调整费率(%) |  | 调整后金额(元) | 备注
1 | 031302001085 | 安全文明施工
2 | 031302001086 | 其中：环境保护费、文明施工费、安全施工费 |  | 分部分项人工费+单价措施项目人工费 | 0
3 | 031302001087 | 其中：临时设施费 |  | 分部分项人工费+单价措施项目人工费 | 1.61
4 | 031302002029 | 夜间施工增加费 |  |  | 0 |  |  |  |  | 按实际发生计取，不发生不计取。
5 | 031302004029 | 二次搬运费 |  | 分部分项人工费+单价措施项目人工费 | 0
6 | 031302005029 | 冬雨季施工增加费 |  |  | 0 |  |  |  |  | 不发生不计取，在编制施工招标文件时依据工程实际情况，结合市场编制费用清单。
7 | 031302006029 | 已完工程及设备保护费 |  | 分部分项人工费+单价措施项目人工费 | 0.07
8 | 031301009029 | 特殊地区增加费 |  |  | 0 |  |  |  |  | 结合工程实际情况，按相关规定计取(高海拔地区施工增加费计算过程详见【取费设置】-【高海拔地区施工增加费】功能界面)
9 | X031302008029 | 工程定位复测、点交清理费 |  | 分部分项人工费+单价措施项目人工费 | 0.27
10 | X031302010085 | 检验试验费
11 | X031302010086 | 其中：自检试验费 |  |  | 0
12 | X031302010087 | 其中：检验试验配合费 |  | 分部分项人工费+单价措施项目人工费 | 0.18
13 | 03B991029001 | 竣工档案编制费 |  | 分部分项人工费+单价 | 0.32
编制人（造价人员）： | [7 empty] | 复核人（造价工程师）：
注：1.“计算基础”中安全文明施工费可为“定额基价”、“定额人工费”或“定额人工费+定额机械费”，其他项目可为“定额人工费”或“定额人工费+定额机械费”。 2.按施工方案计算的措施费，若无“计算基础”和“费率”的数值，也可只填“金额”数值，但应在备注栏说明施工方案出处或计算方法。
表-11
总价措施项目清单与计价表
工程名称：弱电工程 |  |  | 标段：新疆农业大学周转房2026年装修改造项目 |  |  |  |  | 第 2 页 共 2 页
序号 | 项目编码 | 项目名称 |  | 计算基础 | 费率(%) | 金额(元) | 调整费率(%) |  | 调整后金额(元) | 备注
措施项目人工费
合 计
编制人（造价人员）： | [7 empty] | 复核人（造价工程师）：
注：1.“计算基础”中安全文明施工费可为“定额基价”、“定额人工费”或“定额人工费+定额机械费”，其他项目可为“定额人工费”或“定额人工费+定额机械费”。 2.按施工方案计算的措施费，若无“计算基础”和“费率”的数值，也可只填“金额”数值，但应在备注栏说明施工方案出处或计算方法。
表-11

## 表-12 其他项目清单与计价汇总表【弱电工程】_9
其他项目清单与计价汇总表
工程名称：弱电工程 |  | 标段：新疆农业大学周转房2026年装修改造项目 |  |  | 第 1 页 共 1 页
序号 | 项目名称 |  | 金额(元) | 结算金额(元) |  | 备注
1 | 暂列金额 |  |  |  |  | 明细详见表-12-1
2 | 暂估价
2.1 | 材料暂估价 |  | — |  |  | 明细详见表-12-2
2.2 | 专业工程暂估价 |  |  |  |  | 明细详见表-12-3
2.3 | 施工技术专项措施项目暂估价 |  |  |  |  | 明细详见表-12-7
3 | 计日工 |  |  |  |  | 明细详见表-12-4
4 | 总承包服务费 |  |  |  |  | 明细详见表-12-5
合 计 | [5 empty] | —
注：材料（工程设备）暂估单价进入清单项目综合单价，此处不汇总。
表-12

## 表-12-1 暂列金额明细表【弱电工程】_9
暂列金额明细表
工程名称：弱电工程 |  | 标段：新疆农业大学周转房2026年装修改造项目 |  |  | 第 1 页 共 1 页
序号 | 项目名称 |  | 计量单位 | 暂定金额(元) |  | 备注
1
合 计 | [5 empty] | —
注：此表由招标人填写，如不能详列，也可只列暂列金额总额，投标人应将上述暂列金额计入投标总价中。
表—12—1

## 表-13 规费、税金项目清单与计价表【弱电工程】_9
规费、税金项目计价表
工程名称：弱电工程 |  | 标段：新疆农业大学周转房2026年装修改造项目 |  |  | 第 1 页 共 1 页
序号 | 项目名称 |  | 计算基础 | 计算基数 |  | 计算费率(%) | 金额（元）
1 | 规费 |  | 社会保险费+住房公积金
1.1 | 社会保险费 |  | 养老保险费+失业保险费+医疗保险费(生育保险费)+工伤保险费
1.11 | 养老保险费 |  | 分部分项人工费+单价措施项目人工费 |  |  | 7.13
1.12 | 失业保险费 |  | 分部分项人工费+单价措施项目人工费 |  |  | 0.28
1.13 | 医疗保险费(生育保险费) |  | 分部分项人工费+单价措施项目人工费 |  |  | 1.58
1.14 | 工伤保险费 |  | 分部分项人工费+单价措施项目人工费 |  |  | 0.19
1.2 | 住房公积金 |  | 分部分项人工费+单价措施项目人工费 |  |  | 1.05
2 | 税金 |  | 税前工程造价 |  |  | 9
合计
编制人（造价人员）： |  |  |  |  | 复核人（造价工程师）：
表-13

## 表-04 单位工程投标报价汇总表【给排水工程】_9
单位工程投标报价汇总表
工程名称：给排水工程 |  | 标段：新疆农业大学周转房2026年装修改造项目 |  | 第 1 页 共 1 页
序号 | 汇总内容 |  | 金额(元) |  | 其中：暂估价(元)
一 | 分部分项工程费
1.1 | 拆除工程
1.2 | 新建工程
二 | 措施项目费
2.1 | 单价措施项目费
2.2 | 总价措施项目费
2.21 | 其中：安全文明施工费
三 | 其他项目费
3.1 | 暂列金额
3.2 | 暂估价
3.3 | 计日工
3.4 | 总承包服务费
四 | 规费
五 | 税前工程造价
六 | 税金
投标报价合计=一+二+三+四+六
注：本表适用于单位工程招标控制价或投标报价的汇总，如无单位工程划分，单项工程也使用本表汇总
表—04

## 表-08 分部分项工程和单价措施项目清单与计价表【给排水工_9
分部分项工程和单价措施项目清单与计价表
工程名称：给排水工程 |  |  |  | 标段：新疆农业大学周转房2026年装修改造项目 |  |  |  | 第 1 页 共 11 页
序号 | 项目编码 | 项目名称 | 项目特征描述 |  | 计量单位 | 工程量 | 金额（元）
[7 empty] | 综合单价 |  | 合价 | 其中
暂估价
分部分项
拆除工程
1 | 011612001027 | 管道拆除 | 1.管道种类、材质:塑料管拆除 DN25及以下 2.管道上的附着物种类:包含管道上的阀门、管件等 3.垃圾外运:拆除垃圾运输设备，施工方自行考虑，垃圾的弃运地点需满足业主要求及《新疆乌鲁木齐市城市建筑垃圾管理办法》进行弃置；所用机械、运距及垃圾处置费施工单位在投标报价时综合考虑 4.备注:其它未说明事宜详见设计图纸及相关规范要求 |  | m | 29.23
2 | 011612001028 | 管道拆除 | 1.管道种类、材质:塑料管拆除 DN32-DN50 2.管道上的附着物种类:包含管道上的阀门、管件等 3.垃圾外运:拆除垃圾运输设备，施工方自行考虑，垃圾的弃运地点需满足业主要求及《新疆乌鲁木齐市城市建筑垃圾管理办法》进行弃置；所用机械、运距及垃圾处置费施工单位在投标报价时综合考虑 4.备注:其它未说明事宜详见设计图纸及相关规范要求 |  | m | 10.83
3 | 011612001029 | 管道拆除 | 1.管道种类、材质:塑料管拆除 DN70-DN100 2.管道上的附着物种类:包含管道上的阀门、管件等 3.垃圾外运:拆除垃圾运输设备，施工方自行考虑，垃圾的弃运地点需满足业主要求及《新 |  | m | 1.76
本页小计
注：为计取规费等的使用，可在表中增设其中：“定额人工费”。
表—08
分部分项工程和单价措施项目清单与计价表
工程名称：给排水工程 |  |  |  | 标段：新疆农业大学周转房2026年装修改造项目 |  |  |  | 第 2 页 共 11 页
序号 | 项目编码 | 项目名称 | 项目特征描述 |  | 计量单位 | 工程量 | 金额（元）
[7 empty] | 综合单价 |  | 合价 | 其中
暂估价
疆乌鲁木齐市城市建筑垃圾管理办法》进行弃置；所用机械、运距及垃圾处置费施工单位在投标报价时综合考虑 4.备注:其它未说明事宜详见设计图纸及相关规范要求
4 | 011612002025 | 卫生洁具拆除 | 1.卫生洁具种类:花洒拆除 2.垃圾外运:拆除垃圾运输设备，施工方自行考虑，垃圾的弃运地点需满足业主要求及《新疆乌鲁木齐市城市建筑垃圾管理办法》进行弃置；所用机械、运距及垃圾处置费施工单位在投标报价时综合考虑 3.备注:其它未说明事宜详见设计图纸及相关规范要求 |  | 套 | 1
5 | 011612002026 | 卫生洁具拆除 | 1.卫生洁具种类:洗菜盆拆除 2.垃圾外运:拆除垃圾运输设备，施工方自行考虑，垃圾的弃运地点需满足业主要求及《新疆乌鲁木齐市城市建筑垃圾管理办法》进行弃置；所用机械、运距及垃圾处置费施工单位在投标报价时综合考虑 3.备注:其它未说明事宜详见设计图纸及相关规范要求 |  | 套 | 1
6 | 011612002027 | 卫生洁具拆除 | 1.卫生洁具种类:洗脸盆拆除 2.垃圾外运:拆除垃圾运输设备，施工方自行考虑，垃圾的弃运地点需满足业主要求及《新疆乌鲁木齐市城市建筑垃圾管理办法》进行弃置；所用机械、运距及 |  | 套 | 1
本页小计
注：为计取规费等的使用，可在表中增设其中：“定额人工费”。
表—08
分部分项工程和单价措施项目清单与计价表
工程名称：给排水工程 |  |  |  | 标段：新疆农业大学周转房2026年装修改造项目 |  |  |  | 第 3 页 共 11 页
序号 | 项目编码 | 项目名称 | 项目特征描述 |  | 计量单位 | 工程量 | 金额（元）
[7 empty] | 综合单价 |  | 合价 | 其中
暂估价
垃圾处置费施工单位在投标报价时综合考虑 3.备注:其它未说明事宜详见设计图纸及相关规范要求
7 | 011612002028 | 卫生洁具拆除 | 1.卫生洁具种类:坐式大便器拆除 2.垃圾外运:拆除垃圾运输设备，施工方自行考虑，垃圾的弃运地点需满足业主要求及《新疆乌鲁木齐市城市建筑垃圾管理办法》进行弃置；所用机械、运距及垃圾处置费施工单位在投标报价时综合考虑 3.备注:其它未说明事宜详见设计图纸及相关规范要求 |  | 套 | 1
8 | 031004014031 | 给、排水附(配)件拆除 | 1.名称:地漏拆除 2.型号、规格:DN50 3.垃圾外运:拆除垃圾运输设备，施工方自行考虑，垃圾的弃运地点需满足业主要求及《新疆乌鲁木齐市城市建筑垃圾管理办法》进行弃置；所用机械、运距及垃圾处置费施工单位在投标报价时综合考虑 4.备注:其它未说明事宜详见设计图纸及相关规范要求 |  | 个 | 2
9 | 031006012004 | 热水器拆除 | 1.名称:热水器拆除 2.垃圾外运:拆除垃圾运输设备，施工方自行考虑，垃圾的弃运地点需满足业主要求及《新疆乌鲁木齐市城市建筑垃圾管理办法》进行弃置；所用机械、运距及垃圾处置费施工单位在投标报价时综合考虑 3.备注:其它未说明事宜详见设计图纸及相关规范要求 |  | 台 | 1
本页小计
注：为计取规费等的使用，可在表中增设其中：“定额人工费”。
表—08
分部分项工程和单价措施项目清单与计价表
工程名称：给排水工程 |  |  |  | 标段：新疆农业大学周转房2026年装修改造项目 |  |  |  | 第 4 页 共 11 页
序号 | 项目编码 | 项目名称 | 项目特征描述 |  | 计量单位 | 工程量 | 金额（元）
[7 empty] | 综合单价 |  | 合价 | 其中
暂估价
10 | 031007006005 | 燃气灶拆除 | 1.名称:燃气灶拆除 2.垃圾外运:拆除垃圾运输设备，施工方自行考虑，垃圾的弃运地点需满足业主要求及《新疆乌鲁木齐市城市建筑垃圾管理办法》进行弃置；所用机械、运距及垃圾处置费施工单位在投标报价时综合考虑 3.备注:其它未说明事宜详见设计图纸及相关规范要求 |  | 台 | 1
分部小计
新建工程
给水-冷水系统
1 | 031001006067 | 塑料管 | 1.安装部位:室内 2.介质:给水 3.材质、规格:PPR管-DN20,管系列S5,公称压力:1.25MPa 4.连接形式:热熔承插式连接 5.压力试验及吹、洗设计要求:水压试验、水冲洗，管道消毒，符合图纸设计及相关施工验收规范要求 6.所有的管道在穿越防火隔墙,楼板和防火墙处的空隙采用防火封堵材料封堵,封堵完后表面光滑 7.备注:其它未说明事宜详见设计图纸及相关规范要求 |  | m | 3.37
2 | 031001006068 | 塑料管 | 1.安装部位:室内 2.介质:给水 3.材质、规格:PPR管-DN25,管系列S5,公称压力:1.25MPa 4.连接形式:热熔承插式连接 5.压力试验及吹、洗设计要求:水压试验、水 |  | m | 11.18
本页小计
注：为计取规费等的使用，可在表中增设其中：“定额人工费”。
表—08
分部分项工程和单价措施项目清单与计价表
工程名称：给排水工程 |  |  |  | 标段：新疆农业大学周转房2026年装修改造项目 |  |  |  | 第 5 页 共 11 页
序号 | 项目编码 | 项目名称 | 项目特征描述 |  | 计量单位 | 工程量 | 金额（元）
[7 empty] | 综合单价 |  | 合价 | 其中
暂估价
冲洗，管道消毒，符合图纸设计及相关施工验收规范要求 6.所有的管道在穿越防火隔墙,楼板和防火墙处的空隙采用防火封堵材料封堵,封堵完后表面光滑 7.备注:其它未说明事宜详见设计图纸及相关规范要求
3 | 031001006069 | 塑料管 | 1.安装部位:室内 2.介质:给水 3.材质、规格:PPR管-DN32,管系列S5,公称压力:1.25MPa 4.连接形式:热熔承插式连接 5.压力试验及吹、洗设计要求:水压试验、水冲洗，管道消毒，符合图纸设计及相关施工验收规范要求 6.所有的管道在穿越防火隔墙,楼板和防火墙处的空隙采用防火封堵材料封堵,封堵完后表面光滑 7.备注:其它未说明事宜详见设计图纸及相关规范要求 |  | m | 2.84
4 | 031003010019 | 软接头(软管） | 1.名称:不锈钢金属软管 2.规格:DN25，PN1.0MPa 3.备注:其它未说明事宜详见设计图纸及相关规范要求 |  | 个 | 2
5 | 031003001064 | 螺纹阀门 | 1.名称:低阻力倒流防止器 2.材质:铸钢 3.规格、压力等级:DN25 4.连接形式:螺纹连接 5.备注:其它未说明事宜详见设计图纸及相关 |  | 个 | 2
本页小计
注：为计取规费等的使用，可在表中增设其中：“定额人工费”。
表—08
分部分项工程和单价措施项目清单与计价表
工程名称：给排水工程 |  |  |  | 标段：新疆农业大学周转房2026年装修改造项目 |  |  |  | 第 6 页 共 11 页
序号 | 项目编码 | 项目名称 | 项目特征描述 |  | 计量单位 | 工程量 | 金额（元）
[7 empty] | 综合单价 |  | 合价 | 其中
暂估价
规范要求
6 | 031003001065 | 螺纹阀门 | 1.名称:截止阀 2.材质:铸钢 3.规格、压力等级:DN20 4.连接形式:螺纹连接 5.备注:其它未说明事宜详见设计图纸及相关规范要求 |  | 个 | 5
7 | 031003001066 | 螺纹阀门 | 1.名称:截止阀 2.材质:铸钢 3.规格、压力等级:DN25 4.连接形式:螺纹连接 5.备注:其它未说明事宜详见设计图纸及相关规范要求 |  | 个 | 2
8 | 031003001067 | 螺纹阀门 | 1.名称:截止阀 2.材质:铸钢 3.规格、压力等级:DN32 4.连接形式:螺纹连接 5.备注:其它未说明事宜详见设计图纸及相关规范要求 |  | 个 | 1
9 | 031003013010 | 水表 | 1.名称:水表 2.型号、规格:DN32 3.备注:其它未说明事宜详见设计图纸及相关规范要求 |  | 个 | 1
10 | 031002003050 | 穿墙（板）套管 | 1.名称、类型:穿墙（板）套管 2.材质:钢制 3.规格:DN40 4.填料材质:详见设计施工图纸 5.备注:其它未说明事宜详见设计图纸及相关规范要求 |  | 个 | 1
11 | 031002003051 | 穿墙（板）套管 | 1.名称、类型:穿墙（板）套管 2.材质:钢制 3.规格:DN50 4.填料材质:详见设计施工图纸 |  | 个 | 1
本页小计
注：为计取规费等的使用，可在表中增设其中：“定额人工费”。
表—08
分部分项工程和单价措施项目清单与计价表
工程名称：给排水工程 |  |  |  | 标段：新疆农业大学周转房2026年装修改造项目 |  |  |  | 第 7 页 共 11 页
序号 | 项目编码 | 项目名称 | 项目特征描述 |  | 计量单位 | 工程量 | 金额（元）
[7 empty] | 综合单价 |  | 合价 | 其中
暂估价
5.备注:其它未说明事宜详见设计图纸及相关规范要求
分部小计
给水-热水系统
1 | 031001006070 | 塑料管 | 1.安装部位:室内 2.介质:热水 3.材质、规格:PPR管-DN20,使用条件级别1级,公称压力:0.6MPa 4.连接形式:热熔承插式连接 5.压力试验及吹、洗设计要求:水压试验、水冲洗，管道消毒，符合图纸设计及相关施工验收规范要求 6.所有的管道在穿越防火隔墙,楼板和防火墙处的空隙采用防火封堵材料封堵,封堵完后表面光滑 7.备注:其它未说明事宜详见设计图纸及相关规范要求 |  | m | 2.18
2 | 031001006071 | 塑料管 | 1.安装部位:室内 2.介质:热水 3.材质、规格:PPR管-DN25,使用条件级别1级,公称压力:0.6MPa 4.连接形式:热熔承插式连接 5.压力试验及吹、洗设计要求:水压试验、水冲洗，管道消毒，符合图纸设计及相关施工验收规范要求 6.所有的管道在穿越防火隔墙,楼板和防火墙处的空隙采用防火封堵材料封堵,封堵完后表面光滑 7.备注:其它未说明事宜详见设计图纸及相关规范要求 |  | m | 12.5
本页小计
注：为计取规费等的使用，可在表中增设其中：“定额人工费”。
表—08
分部分项工程和单价措施项目清单与计价表
工程名称：给排水工程 |  |  |  | 标段：新疆农业大学周转房2026年装修改造项目 |  |  |  | 第 8 页 共 11 页
序号 | 项目编码 | 项目名称 | 项目特征描述 |  | 计量单位 | 工程量 | 金额（元）
[7 empty] | 综合单价 |  | 合价 | 其中
暂估价
3 | 031003010020 | 软接头(软管） | 1.名称:不锈钢金属软管 2.规格:DN25，PN1.0MPa 3.备注:其它未说明事宜详见设计图纸及相关规范要求 |  | 个 | 2
4 | 031003001068 | 螺纹阀门 | 1.名称:截止阀 2.材质:铸钢 3.规格、压力等级:DN20 4.连接形式:螺纹连接 5.备注:其它未说明事宜详见设计图纸及相关规范要求 |  | 个 | 3
5 | 031003001069 | 螺纹阀门 | 1.名称:截止阀 2.材质:铸钢 3.规格、压力等级:DN25 4.连接形式:螺纹连接 5.备注:其它未说明事宜详见设计图纸及相关规范要求 |  | 个 | 2
6 | 031003001070 | 螺纹阀门 | 1.名称:止回阀 2.材质:铸钢 3.规格、压力等级:DN25 4.连接形式:螺纹连接 5.备注:其它未说明事宜详见设计图纸及相关规范要求 |  | 个 | 2
7 | 031002003052 | 穿墙（板）套管 | 1.名称、类型:穿墙（板）套管 2.材质:钢制 3.规格:DN40 4.填料材质:详见设计施工图纸 5.备注:其它未说明事宜详见设计图纸及相关规范要求 |  | 个 | 1
分部小计
排水系统
1 | 031001006072 | 塑料管 | 1.安装部位:室内 2.介质:排水 3.材质、规格:UPVC排 |  | m | 7.99
本页小计
注：为计取规费等的使用，可在表中增设其中：“定额人工费”。
表—08
分部分项工程和单价措施项目清单与计价表
工程名称：给排水工程 |  |  |  | 标段：新疆农业大学周转房2026年装修改造项目 |  |  |  | 第 9 页 共 11 页
序号 | 项目编码 | 项目名称 | 项目特征描述 |  | 计量单位 | 工程量 | 金额（元）
[7 empty] | 综合单价 |  | 合价 | 其中
暂估价
水管-DN50 4.连接形式:承插粘接 5.压力试验及吹、洗设计要求:水压试验、水冲洗，符合图纸设计及相关施工验收规范要求 6.所有的管道在穿越防火隔墙,楼板和防火墙处的空隙采用防火封堵材料封堵,封堵完后表面光滑 7.备注:其它未说明事宜详见设计图纸及相关规范要求
2 | 031001006073 | 塑料管 | 1.安装部位:室内 2.介质:排水 3.材质、规格:UPVC排水管-DN100 4.连接形式:承插粘接 5.压力试验及吹、洗设计要求:水压试验、水冲洗，符合图纸设计及相关施工验收规范要求 6.所有的管道在穿越防火隔墙,楼板和防火墙处的空隙采用防火封堵材料封堵,封堵完后表面光滑 7.备注:其它未说明事宜详见设计图纸及相关规范要求 |  | m | 1.76
3 | 031004014032 | 给、排水附(配)件 | 1.名称:地漏 2.型号、规格:DN50,水封深度不得小于50mm 3.安装方式:详新22S1-159 II型 4.备注:其它未说明事宜详见设计图纸及相关规范要求 |  | 个 | 1
4 | 031004004010 | 洗涤盆 | 1.名称:洗菜盆 2.规格、类型:水封深度不得小于50mm 3.组装形式:含水龙头 4.备注:其它未说明事宜详见设计图纸及相关规范要求 |  | 组 | 1
本页小计
注：为计取规费等的使用，可在表中增设其中：“定额人工费”。
表—08
分部分项工程和单价措施项目清单与计价表
工程名称：给排水工程 |  |  |  | 标段：新疆农业大学周转房2026年装修改造项目 |  |  |  | 第 10 页 共 11 页
序号 | 项目编码 | 项目名称 | 项目特征描述 |  | 计量单位 | 工程量 | 金额（元）
[7 empty] | 综合单价 |  | 合价 | 其中
暂估价
5 | 031004003010 | 洗脸盆 | 1.名称:洗脸盆 2.材质:陶瓷 3.规格、类型:感应式 水封深度不得小于50mm 4.组装形式:详新22S1-21 5.附件名称、数量:含水龙头 6.备注:其它未说明事宜详见设计图纸及相关规范要求 |  | 组 | 1
6 | 031004014033 | 给、排水附(配)件 | 1.名称:洗衣机地漏 2.型号、规格:DN50,水封深度不得小于50mm 3.备注:其它未说明事宜详见设计图纸及相关规范要求 |  | 个 | 1
7 | 031004006010 | 大便器 | 1.名称:坐便器 2.材质:陶瓷 3.规格、类型:自带水封,水封深度不得小于50mm 4.备注:其它未说明事宜详见设计图纸及相关规范要求 |  | 组 | 1
8 | 031002003053 | 穿墙（板）套管 | 1.名称、类型:穿墙（板）套管 2.材质:钢制 3.规格:DN80 4.填料材质:详见设计施工图纸 5.备注:其它未说明事宜详见设计图纸及相关规范要求 |  | 个 | 5
9 | 031002003054 | 穿墙（板）套管 | 1.名称、类型:穿墙（板）套管 2.材质:钢制 3.规格:DN150 4.填料材质:详见设计施工图纸 5.备注:其它未说明事宜详见设计图纸及相关规范要求 |  | 个 | 1
分部小计
分部小计
本页小计
注：为计取规费等的使用，可在表中增设其中：“定额人工费”。
表—08
分部分项工程和单价措施项目清单与计价表
工程名称：给排水工程 |  |  |  | 标段：新疆农业大学周转房2026年装修改造项目 |  |  |  | 第 11 页 共 11 页
序号 | 项目编码 | 项目名称 | 项目特征描述 |  | 计量单位 | 工程量 | 金额（元）
[7 empty] | 综合单价 |  | 合价 | 其中
暂估价
分部小计
措施项目
1 | 031301017030 | 脚手架搭拆 | 脚手架搭拆 |  | 项 | 1
分部小计
本页小计
合计
注：为计取规费等的使用，可在表中增设其中：“定额人工费”。
表—08

## 表-11 总价措施项目清单与计价表【给排水工程】_9
总价措施项目清单与计价表
工程名称：给排水工程 |  |  | 标段：新疆农业大学周转房2026年装修改造项目 |  |  |  |  | 第 1 页 共 2 页
序号 | 项目编码 | 项目名称 |  | 计算基础 | 费率(%) | 金额(元) | 调整费率(%) |  | 调整后金额(元) | 备注
1 | 031302001088 | 安全文明施工
2 | 031302001089 | 其中：环境保护费、文明施工费、安全施工费 |  | 分部分项人工费+单价措施项目人工费 | 0
3 | 031302001090 | 其中：临时设施费 |  | 分部分项人工费+单价措施项目人工费 | 1.61
4 | 031302002030 | 夜间施工增加费 |  |  | 0 |  |  |  |  | 按实际发生计取，不发生不计取。
5 | 031302004030 | 二次搬运费 |  | 分部分项人工费+单价措施项目人工费 | 0
6 | 031302005030 | 冬雨季施工增加费 |  |  | 0 |  |  |  |  | 不发生不计取，在编制施工招标文件时依据工程实际情况，结合市场编制费用清单。
7 | 031302006030 | 已完工程及设备保护费 |  | 分部分项人工费+单价措施项目人工费 | 0.07
8 | 031301009030 | 特殊地区增加费 |  |  | 0 |  |  |  |  | 结合工程实际情况，按相关规定计取(高海拔地区施工增加费计算过程详见【取费设置】-【高海拔地区施工增加费】功能界面)
9 | X031302008030 | 工程定位复测、点交清理费 |  | 分部分项人工费+单价措施项目人工费 | 0.27
10 | X031302010088 | 检验试验费
11 | X031302010089 | 其中：自检试验费 |  |  | 0
12 | X031302010090 | 其中：检验试验配合费 |  | 分部分项人工费+单价措施项目人工费 | 0.18
13 | 03B991030001 | 竣工档案编制费 |  | 分部分项人工费+单价 | 0.32
编制人（造价人员）： | [7 empty] | 复核人（造价工程师）：
注：1.“计算基础”中安全文明施工费可为“定额基价”、“定额人工费”或“定额人工费+定额机械费”，其他项目可为“定额人工费”或“定额人工费+定额机械费”。 2.按施工方案计算的措施费，若无“计算基础”和“费率”的数值，也可只填“金额”数值，但应在备注栏说明施工方案出处或计算方法。
表-11
总价措施项目清单与计价表
工程名称：给排水工程 |  |  | 标段：新疆农业大学周转房2026年装修改造项目 |  |  |  |  | 第 2 页 共 2 页
序号 | 项目编码 | 项目名称 |  | 计算基础 | 费率(%) | 金额(元) | 调整费率(%) |  | 调整后金额(元) | 备注
措施项目人工费
合 计
编制人（造价人员）： | [7 empty] | 复核人（造价工程师）：
注：1.“计算基础”中安全文明施工费可为“定额基价”、“定额人工费”或“定额人工费+定额机械费”，其他项目可为“定额人工费”或“定额人工费+定额机械费”。 2.按施工方案计算的措施费，若无“计算基础”和“费率”的数值，也可只填“金额”数值，但应在备注栏说明施工方案出处或计算方法。
表-11

## 表-12 其他项目清单与计价汇总表【给排水工程】_9
其他项目清单与计价汇总表
工程名称：给排水工程 |  | 标段：新疆农业大学周转房2026年装修改造项目 |  |  | 第 1 页 共 1 页
序号 | 项目名称 |  | 金额(元) | 结算金额(元) |  | 备注
1 | 暂列金额 |  |  |  |  | 明细详见表-12-1
2 | 暂估价
2.1 | 材料暂估价 |  | — |  |  | 明细详见表-12-2
2.2 | 专业工程暂估价 |  |  |  |  | 明细详见表-12-3
2.3 | 施工技术专项措施项目暂估价 |  |  |  |  | 明细详见表-12-7
3 | 计日工 |  |  |  |  | 明细详见表-12-4
4 | 总承包服务费 |  |  |  |  | 明细详见表-12-5
合 计 | [5 empty] | —
注：材料（工程设备）暂估单价进入清单项目综合单价，此处不汇总。
表-12

## 表-12-1 暂列金额明细表【给排水工程】_9
暂列金额明细表
工程名称：给排水工程 |  | 标段：新疆农业大学周转房2026年装修改造项目 |  |  | 第 1 页 共 1 页
序号 | 项目名称 |  | 计量单位 | 暂定金额(元) |  | 备注
1
合 计 | [5 empty] | —
注：此表由招标人填写，如不能详列，也可只列暂列金额总额，投标人应将上述暂列金额计入投标总价中。
表—12—1

## 表-13 规费、税金项目清单与计价表【给排水工程】_9
规费、税金项目计价表
工程名称：给排水工程 |  | 标段：新疆农业大学周转房2026年装修改造项目 |  |  | 第 1 页 共 1 页
序号 | 项目名称 |  | 计算基础 | 计算基数 |  | 计算费率(%) | 金额（元）
1 | 规费 |  | 社会保险费+住房公积金
1.1 | 社会保险费 |  | 养老保险费+失业保险费+医疗保险费(生育保险费)+工伤保险费
1.11 | 养老保险费 |  | 分部分项人工费+单价措施项目人工费 |  |  | 7.13
1.12 | 失业保险费 |  | 分部分项人工费+单价措施项目人工费 |  |  | 0.28
1.13 | 医疗保险费(生育保险费) |  | 分部分项人工费+单价措施项目人工费 |  |  | 1.58
1.14 | 工伤保险费 |  | 分部分项人工费+单价措施项目人工费 |  |  | 0.19
1.2 | 住房公积金 |  | 分部分项人工费+单价措施项目人工费 |  |  | 1.05
2 | 税金 |  | 税前工程造价 |  |  | 9
合计
编制人（造价人员）： |  |  |  |  | 复核人（造价工程师）：
表-13