## 表E.1.2 单位工程项目清单汇总表
表E.1.2 单位工程项目清单汇总表
工程名称：安装工程 | 标段：腾冲市明光镇严家幼儿园教学楼改造 |  | 第 1 页 共 1 页
序号 |  | 项目内容 |  | 金额（元）
1 |  | 分部分项工程项目
1.1 |  | 强电工程
1.2 |  | 消防电工程
1.3 |  | 给排水工程
1.4 |  | 消防工程
2 |  | 措施项目
2.1 |  | 其中：安全生产措施项目费
2.2 |  | 其他措施项目
3 |  | 其他项目
3.1 |  | 其中：暂列金额
3.2 |  | 其中：专业工程暂估价
3.3 |  | 其中：计日工
3.4 |  | 其中：总承包服务费
3.5 |  | 其中：合同中约定的其他项目
3.6 |  | 人工费调整
3.7 |  | 机械燃料动力费价差
4 |  | 增值税
合计
注：1 专业工程暂估价为已含税价格，在计算增值税计算基础时不应包含专业工程暂估价金额； 2 本表宜用于以单位工程等为工程量清单编制对象的汇总计算。

## 表E.2.1 分部分项工程项目清单计价表
表E.2.1 分部分项工程项目清单计价表
工程名称：安装工程 |  |  |  |  | 标段：腾冲市明光镇严家幼儿园教学楼改造 |  |  |  |  | 第 1 页 共 20 页
序号 | 项目编码 | 项目名称 | 项目特征 | 计量 单位 |  | 工程量 | 金额（元）
[7 empty] | 综合单价 | 合价 | 其中
[9 empty] | 人工费 |  | 机械费 | 材料暂估价
强电工程
1 | 030402011001 | 总配电箱（PB) | 1.名称:总配电箱 2.型号:PB 3.规格:Pe=33kW Pj=26.4kW 4.安装方式:挂墙明装，底边距地1.5m 5.箱内元器件品牌:详设计,成套安装 6.备注:未说明部分详设计 | 台 |  | 1
2 | 030402011002 | 应急照明配电箱（ELB) | 1.名称:教学楼应急照明配电箱 2.型号:ELB 3.规格:Pe=1.5kW Pj=1.5kW 4.安装方式:挂墙明装，底边距地1.5m 5.箱内元器件品牌:详设计,成套安装 6.备注:未说明部分详设计 | 台 |  | 1
3 | 030402011003 | 配电箱（AP) | 1.名称:配电箱 2.型号:AP 3.规格:Pe=1kW Pj=1kW 4.安装方式:挂墙明装，底边距地1.5m 5.箱内元器件品牌:详设计,成套安装 6.备注:未说明部分详设计 | 台 |  | 1
本页小计
表E.2.1 分部分项工程项目清单计价表
工程名称：安装工程 |  |  |  |  | 标段：腾冲市明光镇严家幼儿园教学楼改造 |  |  |  |  | 第 2 页 共 20 页
序号 | 项目编码 | 项目名称 | 项目特征 | 计量 单位 |  | 工程量 | 金额（元）
[7 empty] | 综合单价 | 合价 | 其中
[9 empty] | 人工费 |  | 机械费 | 材料暂估价
4 | 030412001001 | 钢管 SC15 | 1.名称:钢管 2.材质:钢管 3.规格:SC15 4.铺设形式:明敷 5.其他：所需开槽、管卡、支架等 | m |  | 228.06
5 | 030412001002 | 硬聚氯乙烯塑料管 PC20 | 1.名称:硬聚氯乙烯塑料管 2.材质:PC 3.规格:20 4.配置形式:明敷 5.其他：所需开槽、管卡、支架等 | m |  | 679.60
6 | 030412003001 | 150*75mm金属桥架 | 1.名称：横向桥架（弱电) 2.规格：150*75 3.材质：金属(表面静电喷塑） 4.含盖板.隔板.桥架支撑架制安 | m |  | 100.16
7 | 030412004001 | 管内配线 BV-2.5mm2 | 1.名称:照明线 2.配线形式:管内穿线 3.型号:BV 4.规格:2.5mm2 5.材质:铜芯线 6.配线部位:室内 7.配线线制:单线 | m |  | 458.33
本页小计
表E.2.1 分部分项工程项目清单计价表
工程名称：安装工程 |  |  |  |  | 标段：腾冲市明光镇严家幼儿园教学楼改造 |  |  |  |  | 第 3 页 共 20 页
序号 | 项目编码 | 项目名称 | 项目特征 | 计量 单位 |  | 工程量 | 金额（元）
[7 empty] | 综合单价 | 合价 | 其中
[9 empty] | 人工费 |  | 机械费 | 材料暂估价
8 | 030412004002 | 管内配线 WDZN-BYJ(F)-2.5mm2 | 1.名称:照明线 2.配线形式:管内穿线 3.型号:WDZN-BYJ(F) 4.规格:2.5mm2 5.材质:铜芯线 6.配线部位:室内 7.配线线制:单线 | m |  | 1412.85
9 | 030412004003 | 桥架配线 WDZN-BYJ(F)-2.5mm2 | 1.名称:照明线 2.配线形式:桥架配线 3.型号:WDZN-BYJ(F) 4.规格:2.5mm2 5.材质:铜芯线 6.配线部位:室内 7.配线线制:单线 | m |  | 537.08
10 | 030412004004 | 管内配线 WDZN-BYJ(F)-4mm2 | 1.名称:照明线 2.配线形式:管内穿线 3.型号:WDZN-BYJ(F) 4.规格:4mm2 5.材质:铜芯线 6.配线部位:室内 7.配线线制:单线 | m |  | 790.47
本页小计
表E.2.1 分部分项工程项目清单计价表
工程名称：安装工程 |  |  |  |  | 标段：腾冲市明光镇严家幼儿园教学楼改造 |  |  |  |  | 第 4 页 共 20 页
序号 | 项目编码 | 项目名称 | 项目特征 | 计量 单位 |  | 工程量 | 金额（元）
[7 empty] | 综合单价 | 合价 | 其中
[9 empty] | 人工费 |  | 机械费 | 材料暂估价
11 | 030412004005 | 桥架配线 WDZN-BYJ(F)-4mm2 | 1.名称:照明线 2.配线形式:桥架配线 3.型号:WDZN-BYJ(F) 4.规格:4mm2 5.材质:铜芯线 6.配线部位:室内 7.配线线制:单线 | m |  | 388.21
12 | 030412004006 | 管内配线 RVS-2*1.5mm2 | 1.名称:照明线 2.配线形式:管内穿线 3.型号:RVS 4.规格:1.5mm2 5.材质:铜芯线 6.配线部位:室内 7.配线线制:单线 | m |  | 229.17
13 | 030409001001 | 电力电缆 WDZ-YJ(F)E-1KV-5*10mm2 | 1.名称:电力电缆 2.型号:WDZ-YJ(F)E-1KV 3.规格:5*16mm2 4.材质:铜芯 5.敷设方式、部位:穿管铺设、室内外 6.电压等级(kV):1KV以下 | m |  | 16.50
14 | 030409003001 | 电力电缆头 | 1.名称：电缆头制安 2.规格：截面16mm2以下 3.电压等级（kV)：1kV 4.备注：未说明部分详设计 | 个 |  | 2
本页小计
表E.2.1 分部分项工程项目清单计价表
工程名称：安装工程 |  |  |  |  | 标段：腾冲市明光镇严家幼儿园教学楼改造 |  |  |  |  | 第 5 页 共 20 页
序号 | 项目编码 | 项目名称 | 项目特征 | 计量 单位 |  | 工程量 | 金额（元）
[7 empty] | 综合单价 | 合价 | 其中
[9 empty] | 人工费 |  | 机械费 | 材料暂估价
15 | 030413002001 | 双头应急照明灯 2*5W | 1.名称:双头应急照明灯 2.型号:带蓄电池 2*5W 3.安装部位:公共场所 4.安装高度:2.5M | 套 |  | 22
16 | 030413002002 | 疏散出口指示灯1*2.5W | 1.名称:疏散出口指示灯 2.型号:LED 带蓄电池1*2.5W 3.安装部位:门头 4.安装高度:距门头0.2M | 套 |  | 16
17 | 030413002003 | 疏散出口指示标识灯1*2.5W | 1.名称:疏散出口指示标识灯 2.型号:LED 带蓄电池1*2.5W 3.安装部位:门头 4.安装高度:距门头0.2M | 套 |  | 4
18 | 030413002004 | 楼层显示灯 1*2.5W | 1.名称:楼层显示灯 2.型号:LED 带蓄电池 1*2.5W 3.安装部位:门头 4.安装高度:距门头0.2M | 套 |  | 6
19 | 030413002005 | 安全出口指示标志灯 1*2.5W | 1.名称:安全出口指示标志灯 2.型号:LED 带蓄电池1*2.5W 3.安装部位:公共场所 4.安装高度:距地1.5M | 套 |  | 4
本页小计
表E.2.1 分部分项工程项目清单计价表
工程名称：安装工程 |  |  |  |  | 标段：腾冲市明光镇严家幼儿园教学楼改造 |  |  |  |  | 第 6 页 共 20 页
序号 | 项目编码 | 项目名称 | 项目特征 | 计量 单位 |  | 工程量 | 金额（元）
[7 empty] | 综合单价 | 合价 | 其中
[9 empty] | 人工费 |  | 机械费 | 材料暂估价
20 | 030413001001 | 防水防尘吸顶灯 1*21W | 1.名称:防水防尘吸顶灯 2.型号:符合设计使用要求 3.规格:1*21W 4.安装形式:吸顶式 | 套 |  | 9
21 | 030413001002 | 换气扇 VD-12PB D=120 28W | 1.名称:换气扇 2.型号:VD-12PB 3.规格:D=120 28W 4.安装形式:嵌入式 | 套 |  | 2
22 | 030413001003 | 天棚顶灯（自带声控延时开关） 1*21W | 1.名称:天棚顶灯（自带蓄电池） 2.型号:符合设计使用要求 3.规格:1*21W 4.安装形式:吸顶式 | 套 |  | 4
23 | 030413001004 | 天棚顶灯 | 1.名称:天棚顶灯 2.型号:符合设计使用要求 3.规格:1*21W 4.安装形式:吸顶式 | 套 |  | 30
24 | 030413001005 | 护眼灯（配电子整流器） 1*48W | 1.名称：护眼灯（配电子整流器） 1*48W 2.型号：LED 3.规格：成套型 1*48W 4.安装形式：吸顶式 | 套 |  | 45
本页小计
表E.2.1 分部分项工程项目清单计价表
工程名称：安装工程 |  |  |  |  | 标段：腾冲市明光镇严家幼儿园教学楼改造 |  |  |  |  | 第 7 页 共 20 页
序号 | 项目编码 | 项目名称 | 项目特征 | 计量 单位 |  | 工程量 | 金额（元）
[7 empty] | 综合单价 | 合价 | 其中
[9 empty] | 人工费 |  | 机械费 | 材料暂估价
25 | 030413014001 | 双联暗装插座（安全型）2+3 | 1.名称:双联暗装插座（安全型）2+3 2.型号:K426/10US 250V.10A 3.安装高度:符合设计要求 | 套 |  | 52
26 | 030413013001 | 暗装四联单控开关 | 1.名称:暗装四联单控开关 2.型号:K34/1/2A 250V.16A 3.安装高度:1.4M | 套 |  | 3
27 | 030413013002 | 暗装三联单控开关 | 1.名称:暗装三联单控开关 2.型号:K33/1/2A 250V.16A 3.安装高度:1.4M | 套 |  | 9
28 | 030413013003 | 暗装双联单控开关 | 1.名称:暗装双联单控开关 2.型号:K32/1/2A 250V.16A 3.安装高度:1.4M | 套 |  | 13
29 | 030413013004 | 暗装单联单控开关 | 1.名称:暗装单联单控开关 2.型号:K31/1/2A 250V.16A 3.安装高度:1.4M | 套 |  | 6
本页小计
表E.2.1 分部分项工程项目清单计价表
工程名称：安装工程 |  |  |  |  | 标段：腾冲市明光镇严家幼儿园教学楼改造 |  |  |  |  | 第 8 页 共 20 页
序号 | 项目编码 | 项目名称 | 项目特征 | 计量 单位 |  | 工程量 | 金额（元）
[7 empty] | 综合单价 | 合价 | 其中
[9 empty] | 人工费 |  | 机械费 | 材料暂估价
30 | 030412006001 | 接线盒 | 1.名称：接线盒 2.材质：PVC 3.规格：详设计 4.安装形式：明装 5.含所有灯具、线管转角等位置预埋接线盒 6.备注:未说明部分详设计 | 个 |  | 148
31 | 030412006002 | 开关、插座底盒 | 1.名称：开关、插座底盒 2.材质：PVC 3.规格：详设计 4.安装形式：明装 5.含所有开关、插座底盒 6.备注:未说明部分详设计 | 个 |  | 83
32 | 030410007001 | 总等电位端子箱 | 1.名称:总等电位端子箱 2.类型:MEB 3.备注:未说明部分详设计 | 台 |  | 1
33 | 030416029001 | 送配电装置系统 | 1.名称:配电系统调试 2.备注:未说明部分详设计 | 系统 |  | 1
消防电工程
34 | 030904018001 | 消防接线端子箱 | 1.名称:消防接线端子箱 2.安装方式：下底距地0.3米明装 3.备注:未说明部分详设计 | 台 |  | 1
本页小计
表E.2.1 分部分项工程项目清单计价表
工程名称：安装工程 |  |  |  |  | 标段：腾冲市明光镇严家幼儿园教学楼改造 |  |  |  |  | 第 9 页 共 20 页
序号 | 项目编码 | 项目名称 | 项目特征 | 计量 单位 |  | 工程量 | 金额（元）
[7 empty] | 综合单价 | 合价 | 其中
[9 empty] | 人工费 |  | 机械费 | 材料暂估价
35 | 030904008001 | 短路隔离器 | 1.名称:短路隔离器 2.类型:TX3223 3.安装方式:吸顶安装 4.备注:未说明部分详设计 | 台 |  | 3
36 | 030904001001 | 感烟火灾探测器 | 1.名称:感烟火灾探测器 2.类型:TX3100A 3.安装方式:吸顶安装 4.备注:未说明部分详设计 | 个 |  | 57
37 | 030904009001 | 区域显示器（火灾显示盘） | 1.名称:区域显示器（火灾显示盘） 2.型号、规格：TX3403 3.安装方式：底距地1.5m挂墙明装 4.备注:未说明部分详设计 | 台 |  | 3
38 | 030904004001 | 声光报警器 | 1.名称:火灾声光报警器 2.类型:TX3301 3.安装方式:吸顶安装 4.备注:未说明部分详设计 | 个 |  | 15
39 | 030412001003 | 钢管 SC15 | 1.名称:钢管 2.材质:钢管 3.规格:SC15 4.铺设形式:明敷 5.其他：所需开槽、管卡、支架等 | m |  | 411.81
本页小计
表E.2.1 分部分项工程项目清单计价表
工程名称：安装工程 |  |  |  |  | 标段：腾冲市明光镇严家幼儿园教学楼改造 |  |  |  |  | 第 10 页 共 20 页
序号 | 项目编码 | 项目名称 | 项目特征 | 计量 单位 |  | 工程量 | 金额（元）
[7 empty] | 综合单价 | 合价 | 其中
[9 empty] | 人工费 |  | 机械费 | 材料暂估价
40 | 030502003001 | 管内穿线WDZN-BV-1.5mm2 | 1.名称:管内穿线 2.配线形式:管内穿线 3.型号:WDZN-BV 4.规格:1.5mm2 5.材质:铜芯线 6.配线部位:室内外 7.配线线制:单线 | m |  | 687.07
41 | 030502003002 | 管内穿线WDZN-BV-2.5mm2 | 1.名称:管内穿线 2.配线形式:管内穿线 3.型号:WDZN-BV 4.规格:2.5mm2 5.材质:铜芯线 6.配线部位:室内外 7.配线线制:单线 | m |  | 195.14
42 | 030412006003 | 接线盒 | 1.名称：接线盒 2.材质：PVC 3.规格：详设计 4.安装形式：明装 5.含所有灯具、线管转角等位置预埋接线盒 6.备注:未说明部分详设计 | 个 |  | 72
给排水工程
本页小计
表E.2.1 分部分项工程项目清单计价表
工程名称：安装工程 |  |  |  |  | 标段：腾冲市明光镇严家幼儿园教学楼改造 |  |  |  |  | 第 11 页 共 20 页
序号 | 项目编码 | 项目名称 | 项目特征 | 计量 单位 |  | 工程量 | 金额（元）
[7 empty] | 综合单价 | 合价 | 其中
[9 empty] | 人工费 |  | 机械费 | 材料暂估价
43 | 031001007001 | 钢塑复合管DN50 | 1.名称：钢塑复合管1.6Mpa 2.规格：DN50 3.介质：冷（热）水 4.连接：螺纹连接 5.安装部位：室内 6.相关试验：含冲洗消毒试压 7.其他：满足设计及规范要求 | m |  | 29.30
44 | 031001007002 | 钢塑复合管DN40 | 1.名称：钢塑复合管1.6Mpa 2.规格：DN40 3.介质：冷（热）水 4.连接：螺纹连接 5.安装部位：室内 6.相关试验：含冲洗消毒试压 7.其他：满足设计及规范要求 | m |  | 23.60
本页小计
表E.2.1 分部分项工程项目清单计价表
工程名称：安装工程 |  |  |  |  | 标段：腾冲市明光镇严家幼儿园教学楼改造 |  |  |  |  | 第 12 页 共 20 页
序号 | 项目编码 | 项目名称 | 项目特征 | 计量 单位 |  | 工程量 | 金额（元）
[7 empty] | 综合单价 | 合价 | 其中
[9 empty] | 人工费 |  | 机械费 | 材料暂估价
45 | 031001007003 | 钢塑复合管DN25 | 1.名称：钢塑复合管1.6Mpa 2.规格：DN25 3.介质：冷（热）水 4.连接：螺纹连接 5.安装部位：室内 6.相关试验：含冲洗消毒试压 7.其他：满足设计及规范要求 | m |  | 10.80
46 | 031001008001 | PP-R给水管DN25 | 1.名称：PP-R给水管 2.规格：DN15 3.介质：冷水 4.连接：<Pn1.25>,热熔连接 5.安装部位：室内 6.相关试验：含冲洗消毒试压 7.其他：满足设计及规范要求 | m |  | 28.50
本页小计
表E.2.1 分部分项工程项目清单计价表
工程名称：安装工程 |  |  |  |  | 标段：腾冲市明光镇严家幼儿园教学楼改造 |  |  |  |  | 第 13 页 共 20 页
序号 | 项目编码 | 项目名称 | 项目特征 | 计量 单位 |  | 工程量 | 金额（元）
[7 empty] | 综合单价 | 合价 | 其中
[9 empty] | 人工费 |  | 机械费 | 材料暂估价
47 | 031001008002 | PP-R给水管DN15 | 1.名称：PP-R给水管 2.规格：DN15 3.介质：冷水 4.连接：<Pn1.25>,热熔连接 5.安装部位：室内 6.相关试验：含冲洗消毒试压 7.其他：满足设计及规范要求 | m |  | 16.13
48 | 031001008003 | PP-R给水管DN15 | 1.名称：PP-R给水管 2.规格：DN15 3.介质：热水 4.连接：<Pn2.0>,热熔连接 5.安装部位：室内 6.相关试验：含冲洗消毒试压 7.其他：满足设计及规范要求 | m |  | 8.63
本页小计
表E.2.1 分部分项工程项目清单计价表
工程名称：安装工程 |  |  |  |  | 标段：腾冲市明光镇严家幼儿园教学楼改造 |  |  |  |  | 第 14 页 共 20 页
序号 | 项目编码 | 项目名称 | 项目特征 | 计量 单位 |  | 工程量 | 金额（元）
[7 empty] | 综合单价 | 合价 | 其中
[9 empty] | 人工费 |  | 机械费 | 材料暂估价
49 | 031001008004 | PVC-U承插塑料排水管 DN100 | 1.安装部位:室内 2.介质:污水 3.材质、规格:PVC-U承插塑料排水管 De110 4.连接形式:粘接 5.压力试验及吹、洗设计要求:符合设计及规范要求 6.其他：含所需支架、管卡、预留孔洞、堵洞、凿槽所有附件及工序 | m |  | 50.60
50 | 031001008005 | PVC-U承插塑料排水管 DN75 | 1.安装部位:室内 2.介质:污水 3.材质、规格:PVC-U承插塑料排水管 DN75 4.连接形式:粘接 5.压力试验及吹、洗设计要求:符合设计及规范要求 6.其他：含所需支架、管卡、预留孔洞、堵洞、凿槽所有附件及工序 | m |  | 20.40
51 | 031003014001 | 地漏 | 1.名称:地漏 2.型号、规格:DN75 | 个 |  | 9
本页小计
表E.2.1 分部分项工程项目清单计价表
工程名称：安装工程 |  |  |  |  | 标段：腾冲市明光镇严家幼儿园教学楼改造 |  |  |  |  | 第 15 页 共 20 页
序号 | 项目编码 | 项目名称 | 项目特征 | 计量 单位 |  | 工程量 | 金额（元）
[7 empty] | 综合单价 | 合价 | 其中
[9 empty] | 人工费 |  | 机械费 | 材料暂估价
52 | 031002001001 | 真空破坏器DN25 | 1.名称:真空破坏器 2.连接形式:螺纹连接 3.规格:DN25 4.满足设计及相关规范要求 | 个 |  | 1
53 | 031002001002 | 截止阀DN50 | 1.类型:截止阀 2.材质:铜质阀门 3.压力等级：工作压力为1.6MPa 4.规格:DN50 5.连接形式:螺纹连接 | 个 |  | 2
54 | 031002001003 | 闸阀DN32 | 1.类型:闸阀 2.材质:铜质阀门 3.压力等级：工作压力为1.6MPa 4.规格:DN32 5.连接形式:螺纹连接 | 个 |  | 2
55 | 031002001004 | 止回阀DN50 | 1.类型:止回阀 2.材质:铜质阀门 3.压力等级：工作压力为1.6MPa 4.规格:DN50 5.连接形式:螺纹连接 | 个 |  | 1
56 | 040602047001 | 紫外线消毒器 | 1.类型:紫外线消毒器 2.规格、型号:ZD-XZY30-3 | 套 |  | 1
本页小计
表E.2.1 分部分项工程项目清单计价表
工程名称：安装工程 |  |  |  |  | 标段：腾冲市明光镇严家幼儿园教学楼改造 |  |  |  |  | 第 16 页 共 20 页
序号 | 项目编码 | 项目名称 | 项目特征 | 计量 单位 |  | 工程量 | 金额（元）
[7 empty] | 综合单价 | 合价 | 其中
[9 empty] | 人工费 |  | 机械费 | 材料暂估价
57 | 031003001001 | 淋浴器 | 1.名称:淋浴器 2.材质:不锈钢 3.规格:成套安装 4.安装方式:满足设计及规范要求 | 组 |  | 6
58 | 031003006001 | 低水箱蹲式大便器 | 1.名称:低水箱蹲式大便器 2.材质:陶瓷 3.规格、类型:符合设计及规范要求 4.组装形式:成套型 5.附件名称、数量:含存水弯等配件 | 组 |  | 12
59 | 031003003001 | 洗脸盆 | 1.名称:台式洗脸盆 2.材质:陶瓷 3.组装形式:成套安装 4.附件名称、数量:存水弯及其他各式配件 | 组 |  | 6
60 | 030109001001 | 热水给水自动增压泵 | 1.名称:热水给水自动增压泵 2.型号:扬程H=7m,流量L=0.55L/s,电机功率0.18kw 3.单机试运转要求:满足设计要求及国家规范 4.其他:满足设计要求及国家规范 5.含电动机检查线 | 台 |  | 1
本页小计
表E.2.1 分部分项工程项目清单计价表
工程名称：安装工程 |  |  |  |  | 标段：腾冲市明光镇严家幼儿园教学楼改造 |  |  |  |  | 第 17 页 共 20 页
序号 | 项目编码 | 项目名称 | 项目特征 | 计量 单位 |  | 工程量 | 金额（元）
[7 empty] | 综合单价 | 合价 | 其中
[9 empty] | 人工费 |  | 机械费 | 材料暂估价
61 | 030109001002 | 冷水自动增压泵 | 1.名称:冷水自动增压泵 2.型号:扬程H=7m,流量L=0.55L/s,电机功率0.18kw 3.单机试运转要求:满足设计要求及国家规范 4.其他:满足设计要求及国家规范 5.含电动机检查线 | 台 |  | 1
62 | 031005016001 | 3M3温水水箱 | 1.名称:3M3温水水箱 2.型号:符合设计使用要求 3.成品购置安装 | 台 |  | 1
63 | 031005016002 | 6M3冷水水箱 | 1.名称:6M3冷水水箱 2.型号:符合设计使用要求 3.成品购置安装 | 台 |  | 1
64 | 031005005001 | 太阳能集热装置 | 1.名称：太阳能集热板 2.规格型号：太阳能集热面积2m2，共104平方米 | m² |  | 10.00
本页小计
表E.2.1 分部分项工程项目清单计价表
工程名称：安装工程 |  |  |  |  | 标段：腾冲市明光镇严家幼儿园教学楼改造 |  |  |  |  | 第 18 页 共 20 页
序号 | 项目编码 | 项目名称 | 项目特征 | 计量 单位 |  | 工程量 | 金额（元）
[7 empty] | 综合单价 | 合价 | 其中
[9 empty] | 人工费 |  | 机械费 | 材料暂估价
65 | 040504009001 | 整体化粪池 | 1.名称:钢筋混凝土化粪池 2.部位:室外 3.做法:详图集03S702，6号化粪池，按有地下水（汽-10级）的池型施工，化粪池清掏周期180d，污水停留时间24h，G6-12SQF | 座 |  | 1
消防工程
66 | 030901002001 | 消火栓钢管 | 1.安装部位:室内 2.材质、规格:内外壁热镀锌钢管 DN50 3.连接形式:螺纹连接 4.压力试验及冲洗设计要求：满足规范及设计要求 | m |  | 35.60
本页小计
表E.2.1 分部分项工程项目清单计价表
工程名称：安装工程 |  |  |  |  | 标段：腾冲市明光镇严家幼儿园教学楼改造 |  |  |  |  | 第 19 页 共 20 页
序号 | 项目编码 | 项目名称 | 项目特征 | 计量 单位 |  | 工程量 | 金额（元）
[7 empty] | 综合单价 | 合价 | 其中
[9 empty] | 人工费 |  | 机械费 | 材料暂估价
67 | 030901010001 | 自救式消防软管卷盘箱 | 1.名称:自救式消防软管卷盘箱 2.安装部位(室内、室外):室内 3.规格、型号:箱内装DN65消火栓一个,25m衬胶水龙带一条,消防软管卷盘一个,消防软管卷盘应配置内径不小于φ19 的消防软管,其长度宜为30.0m并与消防软管卷盘设置在同一箱体内;消防按钮一个. 4.消火栓箱规格：暗装(800X650X240，消火栓箱采用钢制门) | 套 |  | 3
68 | 030910001001 | 灭火器 | 1.名称:手提式磷酸铵盐干粉灭火器 2.规格、型号:MF/ABC5 3.安装方式:内置式，带箱体成套 含MF/ABC5灭火器2具 4.箱体材质:薄钢板 5.满足设计及相关规范要求 | 具 |  | 12.00
本页小计
表E.2.1 分部分项工程项目清单计价表
工程名称：安装工程 |  |  |  |  | 标段：腾冲市明光镇严家幼儿园教学楼改造 |  |  |  |  | 第 20 页 共 20 页
序号 | 项目编码 | 项目名称 | 项目特征 | 计量 单位 |  | 工程量 | 金额（元）
[7 empty] | 综合单价 | 合价 | 其中
[9 empty] | 人工费 |  | 机械费 | 材料暂估价
69 | 031002001005 | 截止阀DN50 | 1.类型:截止阀 2.材质:铜质阀门 3.压力等级：工作压力为1.6MPa 4.规格:DN50 5.连接形式:螺纹连接 | 个 |  | 2
70 | 031002010001 | 倒流防止器DN50 | 1.类型:倒流防止器 2.材质:铜质阀门 3.压力等级：工作压力为1.6MPa 4.规格:DN50 5.连接形式:螺纹连接 | 套 |  | 1
71 | 031002001006 | 自动排气阀DN25 | 1.名称:自动排气阀 2.连接形式:螺纹连接 3.规格:DN25 4.满足设计及相关规范要求 | 个 |  | 2
72 | 031002001007 | 真空破坏器DN25 | 1.名称:真空破坏器 2.连接形式:螺纹连接 3.规格:DN25 4.满足设计及相关规范要求 | 个 |  | 3
73 | 031201001001 | 管道刷油 | 1.名称:管道刷油 2.材质:综合 3.除锈、刷油设计要求:红丹防锈漆二遍、调合漆二遍 | m² |  | 6.13
本页小计
合 计

## 表E.2.2-1 分部分项工程项目清单综合单价分析表
表E.2.2-1 分部分项工程项目清单综合单价分析表
工程名称：安装工程 |  | 标段：腾冲市明光镇严家幼儿园教学楼改造 |  |  |  |  | 第 1 页 共 73 页
项目编码 | 030402011001 | 项目名称 | 总配电箱（PB) |  |  | 计量单位 |  | 台
项目特征 | 1.名称:总配电箱 2.型号:PB 3.规格:Pe=33kW Pj=26.4kW 4.安装方式:挂墙明装，底边距地1.5m 5.箱内元器件品牌:详设计,成套安装 6.备注:未说明部分详设计
序号 | 费用项目 | 单位 | 数量 | 计算基础 （元） | 费率 （%） | 单价 （元） |  | 合价 （元）
1 | 人工费 | - | - | - | - | -
2 | 材料费 | - | - | - | - | -
3 | 机械费 | - | - | - | - | -
4 | 1+2+3小计 | - | - | - | - | -
5 | 管理费 | - | -
6 | 利润 | - | -
综合单价
注：清单下费用项目明细汇总相加可能和清单综合单价存在精度偏差，此为正常情况，原因是费用项目明细去掉了定额层级的汇总过程导致精度偏差。
表E.2.2-1 分部分项工程项目清单综合单价分析表
工程名称：安装工程 |  | 标段：腾冲市明光镇严家幼儿园教学楼改造 |  |  |  |  | 第 2 页 共 73 页
项目编码 | 030402011002 | 项目名称 | 应急照明配电箱（ELB) |  |  | 计量单位 |  | 台
项目特征 | 1.名称:教学楼应急照明配电箱 2.型号:ELB 3.规格:Pe=1.5kW Pj=1.5kW 4.安装方式:挂墙明装，底边距地1.5m 5.箱内元器件品牌:详设计,成套安装 6.备注:未说明部分详设计
序号 | 费用项目 | 单位 | 数量 | 计算基础 （元） | 费率 （%） | 单价 （元） |  | 合价 （元）
1 | 人工费 | - | - | - | - | -
2 | 材料费 | - | - | - | - | -
3 | 机械费 | - | - | - | - | -
4 | 1+2+3小计 | - | - | - | - | -
5 | 管理费 | - | -
6 | 利润 | - | -
综合单价
注：清单下费用项目明细汇总相加可能和清单综合单价存在精度偏差，此为正常情况，原因是费用项目明细去掉了定额层级的汇总过程导致精度偏差。
表E.2.2-1 分部分项工程项目清单综合单价分析表
工程名称：安装工程 |  | 标段：腾冲市明光镇严家幼儿园教学楼改造 |  |  |  |  | 第 3 页 共 73 页
项目编码 | 030402011003 | 项目名称 | 配电箱（AP) |  |  | 计量单位 |  | 台
项目特征 | 1.名称:配电箱 2.型号:AP 3.规格:Pe=1kW Pj=1kW 4.安装方式:挂墙明装，底边距地1.5m 5.箱内元器件品牌:详设计,成套安装 6.备注:未说明部分详设计
序号 | 费用项目 | 单位 | 数量 | 计算基础 （元） | 费率 （%） | 单价 （元） |  | 合价 （元）
1 | 人工费 | - | - | - | - | -
2 | 材料费 | - | - | - | - | -
3 | 机械费 | - | - | - | - | -
4 | 1+2+3小计 | - | - | - | - | -
5 | 管理费 | - | -
6 | 利润 | - | -
综合单价
注：清单下费用项目明细汇总相加可能和清单综合单价存在精度偏差，此为正常情况，原因是费用项目明细去掉了定额层级的汇总过程导致精度偏差。
表E.2.2-1 分部分项工程项目清单综合单价分析表
工程名称：安装工程 |  | 标段：腾冲市明光镇严家幼儿园教学楼改造 |  |  |  |  | 第 4 页 共 73 页
项目编码 | 030412001001 | 项目名称 | 钢管 SC15 |  |  | 计量单位 |  | m
项目特征 | 1.名称:钢管 2.材质:钢管 3.规格:SC15 4.铺设形式:明敷 5.其他：所需开槽、管卡、支架等
序号 | 费用项目 | 单位 | 数量 | 计算基础 （元） | 费率 （%） | 单价 （元） |  | 合价 （元）
1 | 人工费 | - | - | - | - | -
2 | 材料费 | - | - | - | - | -
3 | 机械费 | - | - | - | - | -
4 | 1+2+3小计 | - | - | - | - | -
5 | 管理费 | - | -
6 | 利润 | - | -
综合单价
注：清单下费用项目明细汇总相加可能和清单综合单价存在精度偏差，此为正常情况，原因是费用项目明细去掉了定额层级的汇总过程导致精度偏差。
表E.2.2-1 分部分项工程项目清单综合单价分析表
工程名称：安装工程 |  | 标段：腾冲市明光镇严家幼儿园教学楼改造 |  |  |  |  | 第 5 页 共 73 页
项目编码 | 030412001002 | 项目名称 | 硬聚氯乙烯塑料管 PC20 |  |  | 计量单位 |  | m
项目特征 | 1.名称:硬聚氯乙烯塑料管 2.材质:PC 3.规格:20 4.配置形式:明敷 5.其他：所需开槽、管卡、支架等
序号 | 费用项目 | 单位 | 数量 | 计算基础 （元） | 费率 （%） | 单价 （元） |  | 合价 （元）
1 | 人工费 | - | - | - | - | -
2 | 材料费 | - | - | - | - | -
3 | 机械费 | - | - | - | - | -
4 | 1+2+3小计 | - | - | - | - | -
5 | 管理费 | - | -
6 | 利润 | - | -
综合单价
注：清单下费用项目明细汇总相加可能和清单综合单价存在精度偏差，此为正常情况，原因是费用项目明细去掉了定额层级的汇总过程导致精度偏差。
表E.2.2-1 分部分项工程项目清单综合单价分析表
工程名称：安装工程 |  | 标段：腾冲市明光镇严家幼儿园教学楼改造 |  |  |  |  | 第 6 页 共 73 页
项目编码 | 030412003001 | 项目名称 | 150*75mm金属桥架 |  |  | 计量单位 |  | m
项目特征 | 1.名称：横向桥架（弱电) 2.规格：150*75 3.材质：金属(表面静电喷塑） 4.含盖板.隔板.桥架支撑架制安
序号 | 费用项目 | 单位 | 数量 | 计算基础 （元） | 费率 （%） | 单价 （元） |  | 合价 （元）
1 | 人工费 | - | - | - | - | -
2 | 材料费 | - | - | - | - | -
3 | 机械费 | - | - | - | - | -
4 | 1+2+3小计 | - | - | - | - | -
5 | 管理费 | - | -
6 | 利润 | - | -
综合单价
注：清单下费用项目明细汇总相加可能和清单综合单价存在精度偏差，此为正常情况，原因是费用项目明细去掉了定额层级的汇总过程导致精度偏差。
表E.2.2-1 分部分项工程项目清单综合单价分析表
工程名称：安装工程 |  | 标段：腾冲市明光镇严家幼儿园教学楼改造 |  |  |  |  | 第 7 页 共 73 页
项目编码 | 030412004001 | 项目名称 | 管内配线 BV-2.5mm2 |  |  | 计量单位 |  | m
项目特征 | 1.名称:照明线 2.配线形式:管内穿线 3.型号:BV 4.规格:2.5mm2 5.材质:铜芯线 6.配线部位:室内 7.配线线制:单线
序号 | 费用项目 | 单位 | 数量 | 计算基础 （元） | 费率 （%） | 单价 （元） |  | 合价 （元）
1 | 人工费 | - | - | - | - | -
2 | 材料费 | - | - | - | - | -
3 | 机械费 | - | - | - | - | -
4 | 1+2+3小计 | - | - | - | - | -
5 | 管理费 | - | -
6 | 利润 | - | -
综合单价
注：清单下费用项目明细汇总相加可能和清单综合单价存在精度偏差，此为正常情况，原因是费用项目明细去掉了定额层级的汇总过程导致精度偏差。
表E.2.2-1 分部分项工程项目清单综合单价分析表
工程名称：安装工程 |  | 标段：腾冲市明光镇严家幼儿园教学楼改造 |  |  |  |  | 第 8 页 共 73 页
项目编码 | 030412004002 | 项目名称 | 管内配线 WDZN-BYJ(F)-2.5mm2 |  |  | 计量单位 |  | m
项目特征 | 1.名称:照明线 2.配线形式:管内穿线 3.型号:WDZN-BYJ(F) 4.规格:2.5mm2 5.材质:铜芯线 6.配线部位:室内 7.配线线制:单线
序号 | 费用项目 | 单位 | 数量 | 计算基础 （元） | 费率 （%） | 单价 （元） |  | 合价 （元）
1 | 人工费 | - | - | - | - | -
2 | 材料费 | - | - | - | - | -
3 | 机械费 | - | - | - | - | -
4 | 1+2+3小计 | - | - | - | - | -
5 | 管理费 | - | -
6 | 利润 | - | -
综合单价
注：清单下费用项目明细汇总相加可能和清单综合单价存在精度偏差，此为正常情况，原因是费用项目明细去掉了定额层级的汇总过程导致精度偏差。
表E.2.2-1 分部分项工程项目清单综合单价分析表
工程名称：安装工程 |  | 标段：腾冲市明光镇严家幼儿园教学楼改造 |  |  |  |  | 第 9 页 共 73 页
项目编码 | 030412004003 | 项目名称 | 桥架配线 WDZN-BYJ(F)-2.5mm2 |  |  | 计量单位 |  | m
项目特征 | 1.名称:照明线 2.配线形式:桥架配线 3.型号:WDZN-BYJ(F) 4.规格:2.5mm2 5.材质:铜芯线 6.配线部位:室内 7.配线线制:单线
序号 | 费用项目 | 单位 | 数量 | 计算基础 （元） | 费率 （%） | 单价 （元） |  | 合价 （元）
1 | 人工费 | - | - | - | - | -
2 | 材料费 | - | - | - | - | -
3 | 机械费 | - | - | - | - | -
4 | 1+2+3小计 | - | - | - | - | -
5 | 管理费 | - | -
6 | 利润 | - | -
综合单价
注：清单下费用项目明细汇总相加可能和清单综合单价存在精度偏差，此为正常情况，原因是费用项目明细去掉了定额层级的汇总过程导致精度偏差。
表E.2.2-1 分部分项工程项目清单综合单价分析表
工程名称：安装工程 |  | 标段：腾冲市明光镇严家幼儿园教学楼改造 |  |  |  |  | 第 10 页 共 73 页
项目编码 | 030412004004 | 项目名称 | 管内配线 WDZN-BYJ(F)-4mm2 |  |  | 计量单位 |  | m
项目特征 | 1.名称:照明线 2.配线形式:管内穿线 3.型号:WDZN-BYJ(F) 4.规格:4mm2 5.材质:铜芯线 6.配线部位:室内 7.配线线制:单线
序号 | 费用项目 | 单位 | 数量 | 计算基础 （元） | 费率 （%） | 单价 （元） |  | 合价 （元）
1 | 人工费 | - | - | - | - | -
2 | 材料费 | - | - | - | - | -
3 | 机械费 | - | - | - | - | -
4 | 1+2+3小计 | - | - | - | - | -
5 | 管理费 | - | -
6 | 利润 | - | -
综合单价
注：清单下费用项目明细汇总相加可能和清单综合单价存在精度偏差，此为正常情况，原因是费用项目明细去掉了定额层级的汇总过程导致精度偏差。
表E.2.2-1 分部分项工程项目清单综合单价分析表
工程名称：安装工程 |  | 标段：腾冲市明光镇严家幼儿园教学楼改造 |  |  |  |  | 第 11 页 共 73 页
项目编码 | 030412004005 | 项目名称 | 桥架配线 WDZN-BYJ(F)-4mm2 |  |  | 计量单位 |  | m
项目特征 | 1.名称:照明线 2.配线形式:桥架配线 3.型号:WDZN-BYJ(F) 4.规格:4mm2 5.材质:铜芯线 6.配线部位:室内 7.配线线制:单线
序号 | 费用项目 | 单位 | 数量 | 计算基础 （元） | 费率 （%） | 单价 （元） |  | 合价 （元）
1 | 人工费 | - | - | - | - | -
2 | 材料费 | - | - | - | - | -
3 | 机械费 | - | - | - | - | -
4 | 1+2+3小计 | - | - | - | - | -
5 | 管理费 | - | -
6 | 利润 | - | -
综合单价
注：清单下费用项目明细汇总相加可能和清单综合单价存在精度偏差，此为正常情况，原因是费用项目明细去掉了定额层级的汇总过程导致精度偏差。
表E.2.2-1 分部分项工程项目清单综合单价分析表
工程名称：安装工程 |  | 标段：腾冲市明光镇严家幼儿园教学楼改造 |  |  |  |  | 第 12 页 共 73 页
项目编码 | 030412004006 | 项目名称 | 管内配线 RVS-2*1.5mm2 |  |  | 计量单位 |  | m
项目特征 | 1.名称:照明线 2.配线形式:管内穿线 3.型号:RVS 4.规格:1.5mm2 5.材质:铜芯线 6.配线部位:室内 7.配线线制:单线
序号 | 费用项目 | 单位 | 数量 | 计算基础 （元） | 费率 （%） | 单价 （元） |  | 合价 （元）
1 | 人工费 | - | - | - | - | -
2 | 材料费 | - | - | - | - | -
3 | 机械费 | - | - | - | - | -
4 | 1+2+3小计 | - | - | - | - | -
5 | 管理费 | - | -
6 | 利润 | - | -
综合单价
注：清单下费用项目明细汇总相加可能和清单综合单价存在精度偏差，此为正常情况，原因是费用项目明细去掉了定额层级的汇总过程导致精度偏差。
表E.2.2-1 分部分项工程项目清单综合单价分析表
工程名称：安装工程 |  | 标段：腾冲市明光镇严家幼儿园教学楼改造 |  |  |  |  | 第 13 页 共 73 页
项目编码 | 030409001001 | 项目名称 | 电力电缆 WDZ-YJ(F)E-1KV-5*10mm2 |  |  | 计量单位 |  | m
项目特征 | 1.名称:电力电缆 2.型号:WDZ-YJ(F)E-1KV 3.规格:5*16mm2 4.材质:铜芯 5.敷设方式、部位:穿管铺设、室内外 6.电压等级(kV):1KV以下
序号 | 费用项目 | 单位 | 数量 | 计算基础 （元） | 费率 （%） | 单价 （元） |  | 合价 （元）
1 | 人工费 | - | - | - | - | -
2 | 材料费 | - | - | - | - | -
3 | 机械费 | - | - | - | - | -
4 | 1+2+3小计 | - | - | - | - | -
5 | 管理费 | - | -
6 | 利润 | - | -
综合单价
注：清单下费用项目明细汇总相加可能和清单综合单价存在精度偏差，此为正常情况，原因是费用项目明细去掉了定额层级的汇总过程导致精度偏差。
表E.2.2-1 分部分项工程项目清单综合单价分析表
工程名称：安装工程 |  | 标段：腾冲市明光镇严家幼儿园教学楼改造 |  |  |  |  | 第 14 页 共 73 页
项目编码 | 030409003001 | 项目名称 | 电力电缆头 |  |  | 计量单位 |  | 个
项目特征 | 1.名称：电缆头制安 2.规格：截面16mm2以下 3.电压等级（kV)：1kV 4.备注：未说明部分详设计
序号 | 费用项目 | 单位 | 数量 | 计算基础 （元） | 费率 （%） | 单价 （元） |  | 合价 （元）
1 | 人工费 | - | - | - | - | -
2 | 材料费 | - | - | - | - | -
3 | 机械费 | - | - | - | - | -
4 | 1+2+3小计 | - | - | - | - | -
5 | 管理费 | - | -
6 | 利润 | - | -
综合单价
注：清单下费用项目明细汇总相加可能和清单综合单价存在精度偏差，此为正常情况，原因是费用项目明细去掉了定额层级的汇总过程导致精度偏差。
表E.2.2-1 分部分项工程项目清单综合单价分析表
工程名称：安装工程 |  | 标段：腾冲市明光镇严家幼儿园教学楼改造 |  |  |  |  | 第 15 页 共 73 页
项目编码 | 030413002001 | 项目名称 | 双头应急照明灯 2*5W |  |  | 计量单位 |  | 套
项目特征 | 1.名称:双头应急照明灯 2.型号:带蓄电池 2*5W 3.安装部位:公共场所 4.安装高度:2.5M
序号 | 费用项目 | 单位 | 数量 | 计算基础 （元） | 费率 （%） | 单价 （元） |  | 合价 （元）
1 | 人工费 | - | - | - | - | -
2 | 材料费 | - | - | - | - | -
3 | 机械费 | - | - | - | - | -
4 | 1+2+3小计 | - | - | - | - | -
5 | 管理费 | - | -
6 | 利润 | - | -
综合单价
注：清单下费用项目明细汇总相加可能和清单综合单价存在精度偏差，此为正常情况，原因是费用项目明细去掉了定额层级的汇总过程导致精度偏差。
表E.2.2-1 分部分项工程项目清单综合单价分析表
工程名称：安装工程 |  | 标段：腾冲市明光镇严家幼儿园教学楼改造 |  |  |  |  | 第 16 页 共 73 页
项目编码 | 030413002002 | 项目名称 | 疏散出口指示灯1*2.5W |  |  | 计量单位 |  | 套
项目特征 | 1.名称:疏散出口指示灯 2.型号:LED 带蓄电池1*2.5W 3.安装部位:门头 4.安装高度:距门头0.2M
序号 | 费用项目 | 单位 | 数量 | 计算基础 （元） | 费率 （%） | 单价 （元） |  | 合价 （元）
1 | 人工费 | - | - | - | - | -
2 | 材料费 | - | - | - | - | -
3 | 机械费 | - | - | - | - | -
4 | 1+2+3小计 | - | - | - | - | -
5 | 管理费 | - | -
6 | 利润 | - | -
综合单价
注：清单下费用项目明细汇总相加可能和清单综合单价存在精度偏差，此为正常情况，原因是费用项目明细去掉了定额层级的汇总过程导致精度偏差。
表E.2.2-1 分部分项工程项目清单综合单价分析表
工程名称：安装工程 |  | 标段：腾冲市明光镇严家幼儿园教学楼改造 |  |  |  |  | 第 17 页 共 73 页
项目编码 | 030413002003 | 项目名称 | 疏散出口指示标识灯1*2.5W |  |  | 计量单位 |  | 套
项目特征 | 1.名称:疏散出口指示标识灯 2.型号:LED 带蓄电池1*2.5W 3.安装部位:门头 4.安装高度:距门头0.2M
序号 | 费用项目 | 单位 | 数量 | 计算基础 （元） | 费率 （%） | 单价 （元） |  | 合价 （元）
1 | 人工费 | - | - | - | - | -
2 | 材料费 | - | - | - | - | -
3 | 机械费 | - | - | - | - | -
4 | 1+2+3小计 | - | - | - | - | -
5 | 管理费 | - | -
6 | 利润 | - | -
综合单价
注：清单下费用项目明细汇总相加可能和清单综合单价存在精度偏差，此为正常情况，原因是费用项目明细去掉了定额层级的汇总过程导致精度偏差。
表E.2.2-1 分部分项工程项目清单综合单价分析表
工程名称：安装工程 |  | 标段：腾冲市明光镇严家幼儿园教学楼改造 |  |  |  |  | 第 18 页 共 73 页
项目编码 | 030413002004 | 项目名称 | 楼层显示灯 1*2.5W |  |  | 计量单位 |  | 套
项目特征 | 1.名称:楼层显示灯 2.型号:LED 带蓄电池 1*2.5W 3.安装部位:门头 4.安装高度:距门头0.2M
序号 | 费用项目 | 单位 | 数量 | 计算基础 （元） | 费率 （%） | 单价 （元） |  | 合价 （元）
1 | 人工费 | - | - | - | - | -
2 | 材料费 | - | - | - | - | -
3 | 机械费 | - | - | - | - | -
4 | 1+2+3小计 | - | - | - | - | -
5 | 管理费 | - | -
6 | 利润 | - | -
综合单价
注：清单下费用项目明细汇总相加可能和清单综合单价存在精度偏差，此为正常情况，原因是费用项目明细去掉了定额层级的汇总过程导致精度偏差。
表E.2.2-1 分部分项工程项目清单综合单价分析表
工程名称：安装工程 |  | 标段：腾冲市明光镇严家幼儿园教学楼改造 |  |  |  |  | 第 19 页 共 73 页
项目编码 | 030413002005 | 项目名称 | 安全出口指示标志灯 1*2.5W |  |  | 计量单位 |  | 套
项目特征 | 1.名称:安全出口指示标志灯 2.型号:LED 带蓄电池1*2.5W 3.安装部位:公共场所 4.安装高度:距地1.5M
序号 | 费用项目 | 单位 | 数量 | 计算基础 （元） | 费率 （%） | 单价 （元） |  | 合价 （元）
1 | 人工费 | - | - | - | - | -
2 | 材料费 | - | - | - | - | -
3 | 机械费 | - | - | - | - | -
4 | 1+2+3小计 | - | - | - | - | -
5 | 管理费 | - | -
6 | 利润 | - | -
综合单价
注：清单下费用项目明细汇总相加可能和清单综合单价存在精度偏差，此为正常情况，原因是费用项目明细去掉了定额层级的汇总过程导致精度偏差。
表E.2.2-1 分部分项工程项目清单综合单价分析表
工程名称：安装工程 |  | 标段：腾冲市明光镇严家幼儿园教学楼改造 |  |  |  |  | 第 20 页 共 73 页
项目编码 | 030413001001 | 项目名称 | 防水防尘吸顶灯 1*21W |  |  | 计量单位 |  | 套
项目特征 | 1.名称:防水防尘吸顶灯 2.型号:符合设计使用要求 3.规格:1*21W 4.安装形式:吸顶式
序号 | 费用项目 | 单位 | 数量 | 计算基础 （元） | 费率 （%） | 单价 （元） |  | 合价 （元）
1 | 人工费 | - | - | - | - | -
2 | 材料费 | - | - | - | - | -
3 | 机械费 | - | - | - | - | -
4 | 1+2+3小计 | - | - | - | - | -
5 | 管理费 | - | -
6 | 利润 | - | -
综合单价
注：清单下费用项目明细汇总相加可能和清单综合单价存在精度偏差，此为正常情况，原因是费用项目明细去掉了定额层级的汇总过程导致精度偏差。
表E.2.2-1 分部分项工程项目清单综合单价分析表
工程名称：安装工程 |  | 标段：腾冲市明光镇严家幼儿园教学楼改造 |  |  |  |  | 第 21 页 共 73 页
项目编码 | 030413001002 | 项目名称 | 换气扇 VD-12PB D=120 28W |  |  | 计量单位 |  | 套
项目特征 | 1.名称:换气扇 2.型号:VD-12PB 3.规格:D=120 28W 4.安装形式:嵌入式
序号 | 费用项目 | 单位 | 数量 | 计算基础 （元） | 费率 （%） | 单价 （元） |  | 合价 （元）
1 | 人工费 | - | - | - | - | -
2 | 材料费 | - | - | - | - | -
3 | 机械费 | - | - | - | - | -
4 | 1+2+3小计 | - | - | - | - | -
5 | 管理费 | - | -
6 | 利润 | - | -
综合单价
注：清单下费用项目明细汇总相加可能和清单综合单价存在精度偏差，此为正常情况，原因是费用项目明细去掉了定额层级的汇总过程导致精度偏差。
表E.2.2-1 分部分项工程项目清单综合单价分析表
工程名称：安装工程 |  | 标段：腾冲市明光镇严家幼儿园教学楼改造 |  |  |  |  | 第 22 页 共 73 页
项目编码 | 030413001003 | 项目名称 | 天棚顶灯（自带声控延时开关） 1*21W |  |  | 计量单位 |  | 套
项目特征 | 1.名称:天棚顶灯（自带蓄电池） 2.型号:符合设计使用要求 3.规格:1*21W 4.安装形式:吸顶式
序号 | 费用项目 | 单位 | 数量 | 计算基础 （元） | 费率 （%） | 单价 （元） |  | 合价 （元）
1 | 人工费 | - | - | - | - | -
2 | 材料费 | - | - | - | - | -
3 | 机械费 | - | - | - | - | -
4 | 1+2+3小计 | - | - | - | - | -
5 | 管理费 | - | -
6 | 利润 | - | -
综合单价
注：清单下费用项目明细汇总相加可能和清单综合单价存在精度偏差，此为正常情况，原因是费用项目明细去掉了定额层级的汇总过程导致精度偏差。
表E.2.2-1 分部分项工程项目清单综合单价分析表
工程名称：安装工程 |  | 标段：腾冲市明光镇严家幼儿园教学楼改造 |  |  |  |  | 第 23 页 共 73 页
项目编码 | 030413001004 | 项目名称 | 天棚顶灯 |  |  | 计量单位 |  | 套
项目特征 | 1.名称:天棚顶灯 2.型号:符合设计使用要求 3.规格:1*21W 4.安装形式:吸顶式
序号 | 费用项目 | 单位 | 数量 | 计算基础 （元） | 费率 （%） | 单价 （元） |  | 合价 （元）
1 | 人工费 | - | - | - | - | -
2 | 材料费 | - | - | - | - | -
3 | 机械费 | - | - | - | - | -
4 | 1+2+3小计 | - | - | - | - | -
5 | 管理费 | - | -
6 | 利润 | - | -
综合单价
注：清单下费用项目明细汇总相加可能和清单综合单价存在精度偏差，此为正常情况，原因是费用项目明细去掉了定额层级的汇总过程导致精度偏差。
表E.2.2-1 分部分项工程项目清单综合单价分析表
工程名称：安装工程 |  | 标段：腾冲市明光镇严家幼儿园教学楼改造 |  |  |  |  | 第 24 页 共 73 页
项目编码 | 030413001005 | 项目名称 | 护眼灯（配电子整流器） 1*48W |  |  | 计量单位 |  | 套
项目特征 | 1.名称：护眼灯（配电子整流器） 1*48W 2.型号：LED 3.规格：成套型 1*48W 4.安装形式：吸顶式
序号 | 费用项目 | 单位 | 数量 | 计算基础 （元） | 费率 （%） | 单价 （元） |  | 合价 （元）
1 | 人工费 | - | - | - | - | -
2 | 材料费 | - | - | - | - | -
3 | 机械费 | - | - | - | - | -
4 | 1+2+3小计 | - | - | - | - | -
5 | 管理费 | - | -
6 | 利润 | - | -
综合单价
注：清单下费用项目明细汇总相加可能和清单综合单价存在精度偏差，此为正常情况，原因是费用项目明细去掉了定额层级的汇总过程导致精度偏差。
表E.2.2-1 分部分项工程项目清单综合单价分析表
工程名称：安装工程 |  | 标段：腾冲市明光镇严家幼儿园教学楼改造 |  |  |  |  | 第 25 页 共 73 页
项目编码 | 030413014001 | 项目名称 | 双联暗装插座（安全型）2+3 |  |  | 计量单位 |  | 套
项目特征 | 1.名称:双联暗装插座（安全型）2+3 2.型号:K426/10US 250V.10A 3.安装高度:符合设计要求
序号 | 费用项目 | 单位 | 数量 | 计算基础 （元） | 费率 （%） | 单价 （元） |  | 合价 （元）
1 | 人工费 | - | - | - | - | -
2 | 材料费 | - | - | - | - | -
3 | 机械费 | - | - | - | - | -
4 | 1+2+3小计 | - | - | - | - | -
5 | 管理费 | - | -
6 | 利润 | - | -
综合单价
注：清单下费用项目明细汇总相加可能和清单综合单价存在精度偏差，此为正常情况，原因是费用项目明细去掉了定额层级的汇总过程导致精度偏差。
表E.2.2-1 分部分项工程项目清单综合单价分析表
工程名称：安装工程 |  | 标段：腾冲市明光镇严家幼儿园教学楼改造 |  |  |  |  | 第 26 页 共 73 页
项目编码 | 030413013001 | 项目名称 | 暗装四联单控开关 |  |  | 计量单位 |  | 套
项目特征 | 1.名称:暗装四联单控开关 2.型号:K34/1/2A 250V.16A 3.安装高度:1.4M
序号 | 费用项目 | 单位 | 数量 | 计算基础 （元） | 费率 （%） | 单价 （元） |  | 合价 （元）
1 | 人工费 | - | - | - | - | -
2 | 材料费 | - | - | - | - | -
3 | 机械费 | - | - | - | - | -
4 | 1+2+3小计 | - | - | - | - | -
5 | 管理费 | - | -
6 | 利润 | - | -
综合单价
注：清单下费用项目明细汇总相加可能和清单综合单价存在精度偏差，此为正常情况，原因是费用项目明细去掉了定额层级的汇总过程导致精度偏差。
表E.2.2-1 分部分项工程项目清单综合单价分析表
工程名称：安装工程 |  | 标段：腾冲市明光镇严家幼儿园教学楼改造 |  |  |  |  | 第 27 页 共 73 页
项目编码 | 030413013002 | 项目名称 | 暗装三联单控开关 |  |  | 计量单位 |  | 套
项目特征 | 1.名称:暗装三联单控开关 2.型号:K33/1/2A 250V.16A 3.安装高度:1.4M
序号 | 费用项目 | 单位 | 数量 | 计算基础 （元） | 费率 （%） | 单价 （元） |  | 合价 （元）
1 | 人工费 | - | - | - | - | -
2 | 材料费 | - | - | - | - | -
3 | 机械费 | - | - | - | - | -
4 | 1+2+3小计 | - | - | - | - | -
5 | 管理费 | - | -
6 | 利润 | - | -
综合单价
注：清单下费用项目明细汇总相加可能和清单综合单价存在精度偏差，此为正常情况，原因是费用项目明细去掉了定额层级的汇总过程导致精度偏差。
表E.2.2-1 分部分项工程项目清单综合单价分析表
工程名称：安装工程 |  | 标段：腾冲市明光镇严家幼儿园教学楼改造 |  |  |  |  | 第 28 页 共 73 页
项目编码 | 030413013003 | 项目名称 | 暗装双联单控开关 |  |  | 计量单位 |  | 套
项目特征 | 1.名称:暗装双联单控开关 2.型号:K32/1/2A 250V.16A 3.安装高度:1.4M
序号 | 费用项目 | 单位 | 数量 | 计算基础 （元） | 费率 （%） | 单价 （元） |  | 合价 （元）
1 | 人工费 | - | - | - | - | -
2 | 材料费 | - | - | - | - | -
3 | 机械费 | - | - | - | - | -
4 | 1+2+3小计 | - | - | - | - | -
5 | 管理费 | - | -
6 | 利润 | - | -
综合单价
注：清单下费用项目明细汇总相加可能和清单综合单价存在精度偏差，此为正常情况，原因是费用项目明细去掉了定额层级的汇总过程导致精度偏差。
表E.2.2-1 分部分项工程项目清单综合单价分析表
工程名称：安装工程 |  | 标段：腾冲市明光镇严家幼儿园教学楼改造 |  |  |  |  | 第 29 页 共 73 页
项目编码 | 030413013004 | 项目名称 | 暗装单联单控开关 |  |  | 计量单位 |  | 套
项目特征 | 1.名称:暗装单联单控开关 2.型号:K31/1/2A 250V.16A 3.安装高度:1.4M
序号 | 费用项目 | 单位 | 数量 | 计算基础 （元） | 费率 （%） | 单价 （元） |  | 合价 （元）
1 | 人工费 | - | - | - | - | -
2 | 材料费 | - | - | - | - | -
3 | 机械费 | - | - | - | - | -
4 | 1+2+3小计 | - | - | - | - | -
5 | 管理费 | - | -
6 | 利润 | - | -
综合单价
注：清单下费用项目明细汇总相加可能和清单综合单价存在精度偏差，此为正常情况，原因是费用项目明细去掉了定额层级的汇总过程导致精度偏差。
表E.2.2-1 分部分项工程项目清单综合单价分析表
工程名称：安装工程 |  | 标段：腾冲市明光镇严家幼儿园教学楼改造 |  |  |  |  | 第 30 页 共 73 页
项目编码 | 030412006001 | 项目名称 | 接线盒 |  |  | 计量单位 |  | 个
项目特征 | 1.名称：接线盒 2.材质：PVC 3.规格：详设计 4.安装形式：明装 5.含所有灯具、线管转角等位置预埋接线盒 6.备注:未说明部分详设计
序号 | 费用项目 | 单位 | 数量 | 计算基础 （元） | 费率 （%） | 单价 （元） |  | 合价 （元）
1 | 人工费 | - | - | - | - | -
2 | 材料费 | - | - | - | - | -
3 | 机械费 | - | - | - | - | -
4 | 1+2+3小计 | - | - | - | - | -
5 | 管理费 | - | -
6 | 利润 | - | -
综合单价
注：清单下费用项目明细汇总相加可能和清单综合单价存在精度偏差，此为正常情况，原因是费用项目明细去掉了定额层级的汇总过程导致精度偏差。
表E.2.2-1 分部分项工程项目清单综合单价分析表
工程名称：安装工程 |  | 标段：腾冲市明光镇严家幼儿园教学楼改造 |  |  |  |  | 第 31 页 共 73 页
项目编码 | 030412006002 | 项目名称 | 开关、插座底盒 |  |  | 计量单位 |  | 个
项目特征 | 1.名称：开关、插座底盒 2.材质：PVC 3.规格：详设计 4.安装形式：明装 5.含所有开关、插座底盒 6.备注:未说明部分详设计
序号 | 费用项目 | 单位 | 数量 | 计算基础 （元） | 费率 （%） | 单价 （元） |  | 合价 （元）
1 | 人工费 | - | - | - | - | -
2 | 材料费 | - | - | - | - | -
3 | 机械费 | - | - | - | - | -
4 | 1+2+3小计 | - | - | - | - | -
5 | 管理费 | - | -
6 | 利润 | - | -
综合单价
注：清单下费用项目明细汇总相加可能和清单综合单价存在精度偏差，此为正常情况，原因是费用项目明细去掉了定额层级的汇总过程导致精度偏差。
表E.2.2-1 分部分项工程项目清单综合单价分析表
工程名称：安装工程 |  | 标段：腾冲市明光镇严家幼儿园教学楼改造 |  |  |  |  | 第 32 页 共 73 页
项目编码 | 030410007001 | 项目名称 | 总等电位端子箱 |  |  | 计量单位 |  | 台
项目特征 | 1.名称:总等电位端子箱 2.类型:MEB 3.备注:未说明部分详设计
序号 | 费用项目 | 单位 | 数量 | 计算基础 （元） | 费率 （%） | 单价 （元） |  | 合价 （元）
1 | 人工费 | - | - | - | - | -
2 | 材料费 | - | - | - | - | -
3 | 机械费 | - | - | - | - | -
4 | 1+2+3小计 | - | - | - | - | -
5 | 管理费 | - | -
6 | 利润 | - | -
综合单价
注：清单下费用项目明细汇总相加可能和清单综合单价存在精度偏差，此为正常情况，原因是费用项目明细去掉了定额层级的汇总过程导致精度偏差。
表E.2.2-1 分部分项工程项目清单综合单价分析表
工程名称：安装工程 |  | 标段：腾冲市明光镇严家幼儿园教学楼改造 |  |  |  |  | 第 33 页 共 73 页
项目编码 | 030416029001 | 项目名称 | 送配电装置系统 |  |  | 计量单位 |  | 系统
项目特征 | 1.名称:配电系统调试 2.备注:未说明部分详设计
序号 | 费用项目 | 单位 | 数量 | 计算基础 （元） | 费率 （%） | 单价 （元） |  | 合价 （元）
1 | 人工费 | - | - | - | - | -
2 | 材料费 | - | - | - | - | -
3 | 机械费 | - | - | - | - | -
4 | 1+2+3小计 | - | - | - | - | -
5 | 管理费 | - | -
6 | 利润 | - | -
综合单价
注：清单下费用项目明细汇总相加可能和清单综合单价存在精度偏差，此为正常情况，原因是费用项目明细去掉了定额层级的汇总过程导致精度偏差。
表E.2.2-1 分部分项工程项目清单综合单价分析表
工程名称：安装工程 |  | 标段：腾冲市明光镇严家幼儿园教学楼改造 |  |  |  |  | 第 34 页 共 73 页
项目编码 | 030904018001 | 项目名称 | 消防接线端子箱 |  |  | 计量单位 |  | 台
项目特征 | 1.名称:消防接线端子箱 2.安装方式：下底距地0.3米明装 3.备注:未说明部分详设计
序号 | 费用项目 | 单位 | 数量 | 计算基础 （元） | 费率 （%） | 单价 （元） |  | 合价 （元）
1 | 人工费 | - | - | - | - | -
2 | 材料费 | - | - | - | - | -
3 | 机械费 | - | - | - | - | -
4 | 1+2+3小计 | - | - | - | - | -
5 | 管理费 | - | -
6 | 利润 | - | -
综合单价
注：清单下费用项目明细汇总相加可能和清单综合单价存在精度偏差，此为正常情况，原因是费用项目明细去掉了定额层级的汇总过程导致精度偏差。
表E.2.2-1 分部分项工程项目清单综合单价分析表
工程名称：安装工程 |  | 标段：腾冲市明光镇严家幼儿园教学楼改造 |  |  |  |  | 第 35 页 共 73 页
项目编码 | 030904008001 | 项目名称 | 短路隔离器 |  |  | 计量单位 |  | 台
项目特征 | 1.名称:短路隔离器 2.类型:TX3223 3.安装方式:吸顶安装 4.备注:未说明部分详设计
序号 | 费用项目 | 单位 | 数量 | 计算基础 （元） | 费率 （%） | 单价 （元） |  | 合价 （元）
1 | 人工费 | - | - | - | - | -
2 | 材料费 | - | - | - | - | -
3 | 机械费 | - | - | - | - | -
4 | 1+2+3小计 | - | - | - | - | -
5 | 管理费 | - | -
6 | 利润 | - | -
综合单价
注：清单下费用项目明细汇总相加可能和清单综合单价存在精度偏差，此为正常情况，原因是费用项目明细去掉了定额层级的汇总过程导致精度偏差。
表E.2.2-1 分部分项工程项目清单综合单价分析表
工程名称：安装工程 |  | 标段：腾冲市明光镇严家幼儿园教学楼改造 |  |  |  |  | 第 36 页 共 73 页
项目编码 | 030904001001 | 项目名称 | 感烟火灾探测器 |  |  | 计量单位 |  | 个
项目特征 | 1.名称:感烟火灾探测器 2.类型:TX3100A 3.安装方式:吸顶安装 4.备注:未说明部分详设计
序号 | 费用项目 | 单位 | 数量 | 计算基础 （元） | 费率 （%） | 单价 （元） |  | 合价 （元）
1 | 人工费 | - | - | - | - | -
2 | 材料费 | - | - | - | - | -
3 | 机械费 | - | - | - | - | -
4 | 1+2+3小计 | - | - | - | - | -
5 | 管理费 | - | -
6 | 利润 | - | -
综合单价
注：清单下费用项目明细汇总相加可能和清单综合单价存在精度偏差，此为正常情况，原因是费用项目明细去掉了定额层级的汇总过程导致精度偏差。
表E.2.2-1 分部分项工程项目清单综合单价分析表
工程名称：安装工程 |  | 标段：腾冲市明光镇严家幼儿园教学楼改造 |  |  |  |  | 第 37 页 共 73 页
项目编码 | 030904009001 | 项目名称 | 区域显示器（火灾显示盘） |  |  | 计量单位 |  | 台
项目特征 | 1.名称:区域显示器（火灾显示盘） 2.型号、规格：TX3403 3.安装方式：底距地1.5m挂墙明装 4.备注:未说明部分详设计
序号 | 费用项目 | 单位 | 数量 | 计算基础 （元） | 费率 （%） | 单价 （元） |  | 合价 （元）
1 | 人工费 | - | - | - | - | -
2 | 材料费 | - | - | - | - | -
3 | 机械费 | - | - | - | - | -
4 | 1+2+3小计 | - | - | - | - | -
5 | 管理费 | - | -
6 | 利润 | - | -
综合单价
注：清单下费用项目明细汇总相加可能和清单综合单价存在精度偏差，此为正常情况，原因是费用项目明细去掉了定额层级的汇总过程导致精度偏差。
表E.2.2-1 分部分项工程项目清单综合单价分析表
工程名称：安装工程 |  | 标段：腾冲市明光镇严家幼儿园教学楼改造 |  |  |  |  | 第 38 页 共 73 页
项目编码 | 030904004001 | 项目名称 | 声光报警器 |  |  | 计量单位 |  | 个
项目特征 | 1.名称:火灾声光报警器 2.类型:TX3301 3.安装方式:吸顶安装 4.备注:未说明部分详设计
序号 | 费用项目 | 单位 | 数量 | 计算基础 （元） | 费率 （%） | 单价 （元） |  | 合价 （元）
1 | 人工费 | - | - | - | - | -
2 | 材料费 | - | - | - | - | -
3 | 机械费 | - | - | - | - | -
4 | 1+2+3小计 | - | - | - | - | -
5 | 管理费 | - | -
6 | 利润 | - | -
综合单价
注：清单下费用项目明细汇总相加可能和清单综合单价存在精度偏差，此为正常情况，原因是费用项目明细去掉了定额层级的汇总过程导致精度偏差。
表E.2.2-1 分部分项工程项目清单综合单价分析表
工程名称：安装工程 |  | 标段：腾冲市明光镇严家幼儿园教学楼改造 |  |  |  |  | 第 39 页 共 73 页
项目编码 | 030412001003 | 项目名称 | 钢管 SC15 |  |  | 计量单位 |  | m
项目特征 | 1.名称:钢管 2.材质:钢管 3.规格:SC15 4.铺设形式:明敷 5.其他：所需开槽、管卡、支架等
序号 | 费用项目 | 单位 | 数量 | 计算基础 （元） | 费率 （%） | 单价 （元） |  | 合价 （元）
1 | 人工费 | - | - | - | - | -
2 | 材料费 | - | - | - | - | -
3 | 机械费 | - | - | - | - | -
4 | 1+2+3小计 | - | - | - | - | -
5 | 管理费 | - | -
6 | 利润 | - | -
综合单价
注：清单下费用项目明细汇总相加可能和清单综合单价存在精度偏差，此为正常情况，原因是费用项目明细去掉了定额层级的汇总过程导致精度偏差。
表E.2.2-1 分部分项工程项目清单综合单价分析表
工程名称：安装工程 |  | 标段：腾冲市明光镇严家幼儿园教学楼改造 |  |  |  |  | 第 40 页 共 73 页
项目编码 | 030502003001 | 项目名称 | 管内穿线WDZN-BV-1.5mm2 |  |  | 计量单位 |  | m
项目特征 | 1.名称:管内穿线 2.配线形式:管内穿线 3.型号:WDZN-BV 4.规格:1.5mm2 5.材质:铜芯线 6.配线部位:室内外 7.配线线制:单线
序号 | 费用项目 | 单位 | 数量 | 计算基础 （元） | 费率 （%） | 单价 （元） |  | 合价 （元）
1 | 人工费 | - | - | - | - | -
2 | 材料费 | - | - | - | - | -
3 | 机械费 | - | - | - | - | -
4 | 1+2+3小计 | - | - | - | - | -
5 | 管理费 | - | -
6 | 利润 | - | -
综合单价
注：清单下费用项目明细汇总相加可能和清单综合单价存在精度偏差，此为正常情况，原因是费用项目明细去掉了定额层级的汇总过程导致精度偏差。
表E.2.2-1 分部分项工程项目清单综合单价分析表
工程名称：安装工程 |  | 标段：腾冲市明光镇严家幼儿园教学楼改造 |  |  |  |  | 第 41 页 共 73 页
项目编码 | 030502003002 | 项目名称 | 管内穿线WDZN-BV-2.5mm2 |  |  | 计量单位 |  | m
项目特征 | 1.名称:管内穿线 2.配线形式:管内穿线 3.型号:WDZN-BV 4.规格:2.5mm2 5.材质:铜芯线 6.配线部位:室内外 7.配线线制:单线
序号 | 费用项目 | 单位 | 数量 | 计算基础 （元） | 费率 （%） | 单价 （元） |  | 合价 （元）
1 | 人工费 | - | - | - | - | -
2 | 材料费 | - | - | - | - | -
3 | 机械费 | - | - | - | - | -
4 | 1+2+3小计 | - | - | - | - | -
5 | 管理费 | - | -
6 | 利润 | - | -
综合单价
注：清单下费用项目明细汇总相加可能和清单综合单价存在精度偏差，此为正常情况，原因是费用项目明细去掉了定额层级的汇总过程导致精度偏差。
表E.2.2-1 分部分项工程项目清单综合单价分析表
工程名称：安装工程 |  | 标段：腾冲市明光镇严家幼儿园教学楼改造 |  |  |  |  | 第 42 页 共 73 页
项目编码 | 030412006003 | 项目名称 | 接线盒 |  |  | 计量单位 |  | 个
项目特征 | 1.名称：接线盒 2.材质：PVC 3.规格：详设计 4.安装形式：明装 5.含所有灯具、线管转角等位置预埋接线盒 6.备注:未说明部分详设计
序号 | 费用项目 | 单位 | 数量 | 计算基础 （元） | 费率 （%） | 单价 （元） |  | 合价 （元）
1 | 人工费 | - | - | - | - | -
2 | 材料费 | - | - | - | - | -
3 | 机械费 | - | - | - | - | -
4 | 1+2+3小计 | - | - | - | - | -
5 | 管理费 | - | -
6 | 利润 | - | -
综合单价
注：清单下费用项目明细汇总相加可能和清单综合单价存在精度偏差，此为正常情况，原因是费用项目明细去掉了定额层级的汇总过程导致精度偏差。
表E.2.2-1 分部分项工程项目清单综合单价分析表
工程名称：安装工程 |  | 标段：腾冲市明光镇严家幼儿园教学楼改造 |  |  |  |  | 第 43 页 共 73 页
项目编码 | 031001007001 | 项目名称 | 钢塑复合管DN50 |  |  | 计量单位 |  | m
项目特征 | 1.名称：钢塑复合管1.6Mpa 2.规格：DN50 3.介质：冷（热）水 4.连接：螺纹连接 5.安装部位：室内 6.相关试验：含冲洗消毒试压 7.其他：满足设计及规范要求
序号 | 费用项目 | 单位 | 数量 | 计算基础 （元） | 费率 （%） | 单价 （元） |  | 合价 （元）
1 | 人工费 | - | - | - | - | -
2 | 材料费 | - | - | - | - | -
3 | 机械费 | - | - | - | - | -
4 | 1+2+3小计 | - | - | - | - | -
5 | 管理费 | - | -
6 | 利润 | - | -
综合单价
注：清单下费用项目明细汇总相加可能和清单综合单价存在精度偏差，此为正常情况，原因是费用项目明细去掉了定额层级的汇总过程导致精度偏差。
表E.2.2-1 分部分项工程项目清单综合单价分析表
工程名称：安装工程 |  | 标段：腾冲市明光镇严家幼儿园教学楼改造 |  |  |  |  | 第 44 页 共 73 页
项目编码 | 031001007002 | 项目名称 | 钢塑复合管DN40 |  |  | 计量单位 |  | m
项目特征 | 1.名称：钢塑复合管1.6Mpa 2.规格：DN40 3.介质：冷（热）水 4.连接：螺纹连接 5.安装部位：室内 6.相关试验：含冲洗消毒试压 7.其他：满足设计及规范要求
序号 | 费用项目 | 单位 | 数量 | 计算基础 （元） | 费率 （%） | 单价 （元） |  | 合价 （元）
1 | 人工费 | - | - | - | - | -
2 | 材料费 | - | - | - | - | -
3 | 机械费 | - | - | - | - | -
4 | 1+2+3小计 | - | - | - | - | -
5 | 管理费 | - | -
6 | 利润 | - | -
综合单价
注：清单下费用项目明细汇总相加可能和清单综合单价存在精度偏差，此为正常情况，原因是费用项目明细去掉了定额层级的汇总过程导致精度偏差。
表E.2.2-1 分部分项工程项目清单综合单价分析表
工程名称：安装工程 |  | 标段：腾冲市明光镇严家幼儿园教学楼改造 |  |  |  |  | 第 45 页 共 73 页
项目编码 | 031001007003 | 项目名称 | 钢塑复合管DN25 |  |  | 计量单位 |  | m
项目特征 | 1.名称：钢塑复合管1.6Mpa 2.规格：DN25 3.介质：冷（热）水 4.连接：螺纹连接 5.安装部位：室内 6.相关试验：含冲洗消毒试压 7.其他：满足设计及规范要求
序号 | 费用项目 | 单位 | 数量 | 计算基础 （元） | 费率 （%） | 单价 （元） |  | 合价 （元）
1 | 人工费 | - | - | - | - | -
2 | 材料费 | - | - | - | - | -
3 | 机械费 | - | - | - | - | -
4 | 1+2+3小计 | - | - | - | - | -
5 | 管理费 | - | -
6 | 利润 | - | -
综合单价
注：清单下费用项目明细汇总相加可能和清单综合单价存在精度偏差，此为正常情况，原因是费用项目明细去掉了定额层级的汇总过程导致精度偏差。
表E.2.2-1 分部分项工程项目清单综合单价分析表
工程名称：安装工程 |  | 标段：腾冲市明光镇严家幼儿园教学楼改造 |  |  |  |  | 第 46 页 共 73 页
项目编码 | 031001008001 | 项目名称 | PP-R给水管DN25 |  |  | 计量单位 |  | m
项目特征 | 1.名称：PP-R给水管 2.规格：DN15 3.介质：冷水 4.连接：<Pn1.25>,热熔连接 5.安装部位：室内 6.相关试验：含冲洗消毒试压 7.其他：满足设计及规范要求
序号 | 费用项目 | 单位 | 数量 | 计算基础 （元） | 费率 （%） | 单价 （元） |  | 合价 （元）
1 | 人工费 | - | - | - | - | -
2 | 材料费 | - | - | - | - | -
3 | 机械费 | - | - | - | - | -
4 | 1+2+3小计 | - | - | - | - | -
5 | 管理费 | - | -
6 | 利润 | - | -
综合单价
注：清单下费用项目明细汇总相加可能和清单综合单价存在精度偏差，此为正常情况，原因是费用项目明细去掉了定额层级的汇总过程导致精度偏差。
表E.2.2-1 分部分项工程项目清单综合单价分析表
工程名称：安装工程 |  | 标段：腾冲市明光镇严家幼儿园教学楼改造 |  |  |  |  | 第 47 页 共 73 页
项目编码 | 031001008002 | 项目名称 | PP-R给水管DN15 |  |  | 计量单位 |  | m
项目特征 | 1.名称：PP-R给水管 2.规格：DN15 3.介质：冷水 4.连接：<Pn1.25>,热熔连接 5.安装部位：室内 6.相关试验：含冲洗消毒试压 7.其他：满足设计及规范要求
序号 | 费用项目 | 单位 | 数量 | 计算基础 （元） | 费率 （%） | 单价 （元） |  | 合价 （元）
1 | 人工费 | - | - | - | - | -
2 | 材料费 | - | - | - | - | -
3 | 机械费 | - | - | - | - | -
4 | 1+2+3小计 | - | - | - | - | -
5 | 管理费 | - | -
6 | 利润 | - | -
综合单价
注：清单下费用项目明细汇总相加可能和清单综合单价存在精度偏差，此为正常情况，原因是费用项目明细去掉了定额层级的汇总过程导致精度偏差。
表E.2.2-1 分部分项工程项目清单综合单价分析表
工程名称：安装工程 |  | 标段：腾冲市明光镇严家幼儿园教学楼改造 |  |  |  |  | 第 48 页 共 73 页
项目编码 | 031001008003 | 项目名称 | PP-R给水管DN15 |  |  | 计量单位 |  | m
项目特征 | 1.名称：PP-R给水管 2.规格：DN15 3.介质：热水 4.连接：<Pn2.0>,热熔连接 5.安装部位：室内 6.相关试验：含冲洗消毒试压 7.其他：满足设计及规范要求
序号 | 费用项目 | 单位 | 数量 | 计算基础 （元） | 费率 （%） | 单价 （元） |  | 合价 （元）
1 | 人工费 | - | - | - | - | -
2 | 材料费 | - | - | - | - | -
3 | 机械费 | - | - | - | - | -
4 | 1+2+3小计 | - | - | - | - | -
5 | 管理费 | - | -
6 | 利润 | - | -
综合单价
注：清单下费用项目明细汇总相加可能和清单综合单价存在精度偏差，此为正常情况，原因是费用项目明细去掉了定额层级的汇总过程导致精度偏差。
表E.2.2-1 分部分项工程项目清单综合单价分析表
工程名称：安装工程 |  | 标段：腾冲市明光镇严家幼儿园教学楼改造 |  |  |  |  | 第 49 页 共 73 页
项目编码 | 031001008004 | 项目名称 | PVC-U承插塑料排水管 DN100 |  |  | 计量单位 |  | m
项目特征 | 1.安装部位:室内 2.介质:污水 3.材质、规格:PVC-U承插塑料排水管 De110 4.连接形式:粘接 5.压力试验及吹、洗设计要求:符合设计及规范要求 6.其他：含所需支架、管卡、预留孔洞、堵洞、凿槽所有附件及工序
序号 | 费用项目 | 单位 | 数量 | 计算基础 （元） | 费率 （%） | 单价 （元） |  | 合价 （元）
1 | 人工费 | - | - | - | - | -
2 | 材料费 | - | - | - | - | -
3 | 机械费 | - | - | - | - | -
4 | 1+2+3小计 | - | - | - | - | -
5 | 管理费 | - | -
6 | 利润 | - | -
综合单价
注：清单下费用项目明细汇总相加可能和清单综合单价存在精度偏差，此为正常情况，原因是费用项目明细去掉了定额层级的汇总过程导致精度偏差。
表E.2.2-1 分部分项工程项目清单综合单价分析表
工程名称：安装工程 |  | 标段：腾冲市明光镇严家幼儿园教学楼改造 |  |  |  |  | 第 50 页 共 73 页
项目编码 | 031001008005 | 项目名称 | PVC-U承插塑料排水管 DN75 |  |  | 计量单位 |  | m
项目特征 | 1.安装部位:室内 2.介质:污水 3.材质、规格:PVC-U承插塑料排水管 DN75 4.连接形式:粘接 5.压力试验及吹、洗设计要求:符合设计及规范要求 6.其他：含所需支架、管卡、预留孔洞、堵洞、凿槽所有附件及工序
序号 | 费用项目 | 单位 | 数量 | 计算基础 （元） | 费率 （%） | 单价 （元） |  | 合价 （元）
1 | 人工费 | - | - | - | - | -
2 | 材料费 | - | - | - | - | -
3 | 机械费 | - | - | - | - | -
4 | 1+2+3小计 | - | - | - | - | -
5 | 管理费 | - | -
6 | 利润 | - | -
综合单价
注：清单下费用项目明细汇总相加可能和清单综合单价存在精度偏差，此为正常情况，原因是费用项目明细去掉了定额层级的汇总过程导致精度偏差。
表E.2.2-1 分部分项工程项目清单综合单价分析表
工程名称：安装工程 |  | 标段：腾冲市明光镇严家幼儿园教学楼改造 |  |  |  |  | 第 51 页 共 73 页
项目编码 | 031003014001 | 项目名称 | 地漏 |  |  | 计量单位 |  | 个
项目特征 | 1.名称:地漏 2.型号、规格:DN75
序号 | 费用项目 | 单位 | 数量 | 计算基础 （元） | 费率 （%） | 单价 （元） |  | 合价 （元）
1 | 人工费 | - | - | - | - | -
2 | 材料费 | - | - | - | - | -
3 | 机械费 | - | - | - | - | -
4 | 1+2+3小计 | - | - | - | - | -
5 | 管理费 | - | -
6 | 利润 | - | -
综合单价
注：清单下费用项目明细汇总相加可能和清单综合单价存在精度偏差，此为正常情况，原因是费用项目明细去掉了定额层级的汇总过程导致精度偏差。
表E.2.2-1 分部分项工程项目清单综合单价分析表
工程名称：安装工程 |  | 标段：腾冲市明光镇严家幼儿园教学楼改造 |  |  |  |  | 第 52 页 共 73 页
项目编码 | 031002001001 | 项目名称 | 真空破坏器DN25 |  |  | 计量单位 |  | 个
项目特征 | 1.名称:真空破坏器 2.连接形式:螺纹连接 3.规格:DN25 4.满足设计及相关规范要求
序号 | 费用项目 | 单位 | 数量 | 计算基础 （元） | 费率 （%） | 单价 （元） |  | 合价 （元）
1 | 人工费 | - | - | - | - | -
2 | 材料费 | - | - | - | - | -
3 | 机械费 | - | - | - | - | -
4 | 1+2+3小计 | - | - | - | - | -
5 | 管理费 | - | -
6 | 利润 | - | -
综合单价
注：清单下费用项目明细汇总相加可能和清单综合单价存在精度偏差，此为正常情况，原因是费用项目明细去掉了定额层级的汇总过程导致精度偏差。
表E.2.2-1 分部分项工程项目清单综合单价分析表
工程名称：安装工程 |  | 标段：腾冲市明光镇严家幼儿园教学楼改造 |  |  |  |  | 第 53 页 共 73 页
项目编码 | 031002001002 | 项目名称 | 截止阀DN50 |  |  | 计量单位 |  | 个
项目特征 | 1.类型:截止阀 2.材质:铜质阀门 3.压力等级：工作压力为1.6MPa 4.规格:DN50 5.连接形式:螺纹连接
序号 | 费用项目 | 单位 | 数量 | 计算基础 （元） | 费率 （%） | 单价 （元） |  | 合价 （元）
1 | 人工费 | - | - | - | - | -
2 | 材料费 | - | - | - | - | -
3 | 机械费 | - | - | - | - | -
4 | 1+2+3小计 | - | - | - | - | -
5 | 管理费 | - | -
6 | 利润 | - | -
综合单价
注：清单下费用项目明细汇总相加可能和清单综合单价存在精度偏差，此为正常情况，原因是费用项目明细去掉了定额层级的汇总过程导致精度偏差。
表E.2.2-1 分部分项工程项目清单综合单价分析表
工程名称：安装工程 |  | 标段：腾冲市明光镇严家幼儿园教学楼改造 |  |  |  |  | 第 54 页 共 73 页
项目编码 | 031002001003 | 项目名称 | 闸阀DN32 |  |  | 计量单位 |  | 个
项目特征 | 1.类型:闸阀 2.材质:铜质阀门 3.压力等级：工作压力为1.6MPa 4.规格:DN32 5.连接形式:螺纹连接
序号 | 费用项目 | 单位 | 数量 | 计算基础 （元） | 费率 （%） | 单价 （元） |  | 合价 （元）
1 | 人工费 | - | - | - | - | -
2 | 材料费 | - | - | - | - | -
3 | 机械费 | - | - | - | - | -
4 | 1+2+3小计 | - | - | - | - | -
5 | 管理费 | - | -
6 | 利润 | - | -
综合单价
注：清单下费用项目明细汇总相加可能和清单综合单价存在精度偏差，此为正常情况，原因是费用项目明细去掉了定额层级的汇总过程导致精度偏差。
表E.2.2-1 分部分项工程项目清单综合单价分析表
工程名称：安装工程 |  | 标段：腾冲市明光镇严家幼儿园教学楼改造 |  |  |  |  | 第 55 页 共 73 页
项目编码 | 031002001004 | 项目名称 | 止回阀DN50 |  |  | 计量单位 |  | 个
项目特征 | 1.类型:止回阀 2.材质:铜质阀门 3.压力等级：工作压力为1.6MPa 4.规格:DN50 5.连接形式:螺纹连接
序号 | 费用项目 | 单位 | 数量 | 计算基础 （元） | 费率 （%） | 单价 （元） |  | 合价 （元）
1 | 人工费 | - | - | - | - | -
2 | 材料费 | - | - | - | - | -
3 | 机械费 | - | - | - | - | -
4 | 1+2+3小计 | - | - | - | - | -
5 | 管理费 | - | -
6 | 利润 | - | -
综合单价
注：清单下费用项目明细汇总相加可能和清单综合单价存在精度偏差，此为正常情况，原因是费用项目明细去掉了定额层级的汇总过程导致精度偏差。
表E.2.2-1 分部分项工程项目清单综合单价分析表
工程名称：安装工程 |  | 标段：腾冲市明光镇严家幼儿园教学楼改造 |  |  |  |  | 第 56 页 共 73 页
项目编码 | 040602047001 | 项目名称 | 紫外线消毒器 |  |  | 计量单位 |  | 套
项目特征 | 1.类型:紫外线消毒器 2.规格、型号:ZD-XZY30-3
序号 | 费用项目 | 单位 | 数量 | 计算基础 （元） | 费率 （%） | 单价 （元） |  | 合价 （元）
1 | 人工费 | - | - | - | - | -
2 | 材料费 | - | - | - | - | -
3 | 机械费 | - | - | - | - | -
4 | 1+2+3小计 | - | - | - | - | -
5 | 管理费 | - | -
6 | 利润 | - | -
综合单价
注：清单下费用项目明细汇总相加可能和清单综合单价存在精度偏差，此为正常情况，原因是费用项目明细去掉了定额层级的汇总过程导致精度偏差。
表E.2.2-1 分部分项工程项目清单综合单价分析表
工程名称：安装工程 |  | 标段：腾冲市明光镇严家幼儿园教学楼改造 |  |  |  |  | 第 57 页 共 73 页
项目编码 | 031003001001 | 项目名称 | 淋浴器 |  |  | 计量单位 |  | 组
项目特征 | 1.名称:淋浴器 2.材质:不锈钢 3.规格:成套安装 4.安装方式:满足设计及规范要求
序号 | 费用项目 | 单位 | 数量 | 计算基础 （元） | 费率 （%） | 单价 （元） |  | 合价 （元）
1 | 人工费 | - | - | - | - | -
2 | 材料费 | - | - | - | - | -
3 | 机械费 | - | - | - | - | -
4 | 1+2+3小计 | - | - | - | - | -
5 | 管理费 | - | -
6 | 利润 | - | -
综合单价
注：清单下费用项目明细汇总相加可能和清单综合单价存在精度偏差，此为正常情况，原因是费用项目明细去掉了定额层级的汇总过程导致精度偏差。
表E.2.2-1 分部分项工程项目清单综合单价分析表
工程名称：安装工程 |  | 标段：腾冲市明光镇严家幼儿园教学楼改造 |  |  |  |  | 第 58 页 共 73 页
项目编码 | 031003006001 | 项目名称 | 低水箱蹲式大便器 |  |  | 计量单位 |  | 组
项目特征 | 1.名称:低水箱蹲式大便器 2.材质:陶瓷 3.规格、类型:符合设计及规范要求 4.组装形式:成套型 5.附件名称、数量:含存水弯等配件
序号 | 费用项目 | 单位 | 数量 | 计算基础 （元） | 费率 （%） | 单价 （元） |  | 合价 （元）
1 | 人工费 | - | - | - | - | -
2 | 材料费 | - | - | - | - | -
3 | 机械费 | - | - | - | - | -
4 | 1+2+3小计 | - | - | - | - | -
5 | 管理费 | - | -
6 | 利润 | - | -
综合单价
注：清单下费用项目明细汇总相加可能和清单综合单价存在精度偏差，此为正常情况，原因是费用项目明细去掉了定额层级的汇总过程导致精度偏差。
表E.2.2-1 分部分项工程项目清单综合单价分析表
工程名称：安装工程 |  | 标段：腾冲市明光镇严家幼儿园教学楼改造 |  |  |  |  | 第 59 页 共 73 页
项目编码 | 031003003001 | 项目名称 | 洗脸盆 |  |  | 计量单位 |  | 组
项目特征 | 1.名称:台式洗脸盆 2.材质:陶瓷 3.组装形式:成套安装 4.附件名称、数量:存水弯及其他各式配件
序号 | 费用项目 | 单位 | 数量 | 计算基础 （元） | 费率 （%） | 单价 （元） |  | 合价 （元）
1 | 人工费 | - | - | - | - | -
2 | 材料费 | - | - | - | - | -
3 | 机械费 | - | - | - | - | -
4 | 1+2+3小计 | - | - | - | - | -
5 | 管理费 | - | -
6 | 利润 | - | -
综合单价
注：清单下费用项目明细汇总相加可能和清单综合单价存在精度偏差，此为正常情况，原因是费用项目明细去掉了定额层级的汇总过程导致精度偏差。
表E.2.2-1 分部分项工程项目清单综合单价分析表
工程名称：安装工程 |  | 标段：腾冲市明光镇严家幼儿园教学楼改造 |  |  |  |  | 第 60 页 共 73 页
项目编码 | 030109001001 | 项目名称 | 热水给水自动增压泵 |  |  | 计量单位 |  | 台
项目特征 | 1.名称:热水给水自动增压泵 2.型号:扬程H=7m,流量L=0.55L/s,电机功率0.18kw 3.单机试运转要求:满足设计要求及国家规范 4.其他:满足设计要求及国家规范 5.含电动机检查线
序号 | 费用项目 | 单位 | 数量 | 计算基础 （元） | 费率 （%） | 单价 （元） |  | 合价 （元）
1 | 人工费 | - | - | - | - | -
2 | 材料费 | - | - | - | - | -
3 | 机械费 | - | - | - | - | -
4 | 1+2+3小计 | - | - | - | - | -
5 | 管理费 | - | -
6 | 利润 | - | -
综合单价
注：清单下费用项目明细汇总相加可能和清单综合单价存在精度偏差，此为正常情况，原因是费用项目明细去掉了定额层级的汇总过程导致精度偏差。
表E.2.2-1 分部分项工程项目清单综合单价分析表
工程名称：安装工程 |  | 标段：腾冲市明光镇严家幼儿园教学楼改造 |  |  |  |  | 第 61 页 共 73 页
项目编码 | 030109001002 | 项目名称 | 冷水自动增压泵 |  |  | 计量单位 |  | 台
项目特征 | 1.名称:冷水自动增压泵 2.型号:扬程H=7m,流量L=0.55L/s,电机功率0.18kw 3.单机试运转要求:满足设计要求及国家规范 4.其他:满足设计要求及国家规范 5.含电动机检查线
序号 | 费用项目 | 单位 | 数量 | 计算基础 （元） | 费率 （%） | 单价 （元） |  | 合价 （元）
1 | 人工费 | - | - | - | - | -
2 | 材料费 | - | - | - | - | -
3 | 机械费 | - | - | - | - | -
4 | 1+2+3小计 | - | - | - | - | -
5 | 管理费 | - | -
6 | 利润 | - | -
综合单价
注：清单下费用项目明细汇总相加可能和清单综合单价存在精度偏差，此为正常情况，原因是费用项目明细去掉了定额层级的汇总过程导致精度偏差。
表E.2.2-1 分部分项工程项目清单综合单价分析表
工程名称：安装工程 |  | 标段：腾冲市明光镇严家幼儿园教学楼改造 |  |  |  |  | 第 62 页 共 73 页
项目编码 | 031005016001 | 项目名称 | 3M3温水水箱 |  |  | 计量单位 |  | 台
项目特征 | 1.名称:3M3温水水箱 2.型号:符合设计使用要求 3.成品购置安装
序号 | 费用项目 | 单位 | 数量 | 计算基础 （元） | 费率 （%） | 单价 （元） |  | 合价 （元）
1 | 人工费 | - | - | - | - | -
2 | 材料费 | - | - | - | - | -
3 | 机械费 | - | - | - | - | -
4 | 1+2+3小计 | - | - | - | - | -
5 | 管理费 | - | -
6 | 利润 | - | -
综合单价
注：清单下费用项目明细汇总相加可能和清单综合单价存在精度偏差，此为正常情况，原因是费用项目明细去掉了定额层级的汇总过程导致精度偏差。
表E.2.2-1 分部分项工程项目清单综合单价分析表
工程名称：安装工程 |  | 标段：腾冲市明光镇严家幼儿园教学楼改造 |  |  |  |  | 第 63 页 共 73 页
项目编码 | 031005016002 | 项目名称 | 6M3冷水水箱 |  |  | 计量单位 |  | 台
项目特征 | 1.名称:6M3冷水水箱 2.型号:符合设计使用要求 3.成品购置安装
序号 | 费用项目 | 单位 | 数量 | 计算基础 （元） | 费率 （%） | 单价 （元） |  | 合价 （元）
1 | 人工费 | - | - | - | - | -
2 | 材料费 | - | - | - | - | -
3 | 机械费 | - | - | - | - | -
4 | 1+2+3小计 | - | - | - | - | -
5 | 管理费 | - | -
6 | 利润 | - | -
综合单价
注：清单下费用项目明细汇总相加可能和清单综合单价存在精度偏差，此为正常情况，原因是费用项目明细去掉了定额层级的汇总过程导致精度偏差。
表E.2.2-1 分部分项工程项目清单综合单价分析表
工程名称：安装工程 |  | 标段：腾冲市明光镇严家幼儿园教学楼改造 |  |  |  |  | 第 64 页 共 73 页
项目编码 | 031005005001 | 项目名称 | 太阳能集热装置 |  |  | 计量单位 |  | m²
项目特征 | 1.名称：太阳能集热板 2.规格型号：太阳能集热面积2m2，共104平方米
序号 | 费用项目 | 单位 | 数量 | 计算基础 （元） | 费率 （%） | 单价 （元） |  | 合价 （元）
1 | 人工费 | - | - | - | - | -
2 | 材料费 | - | - | - | - | -
3 | 机械费 | - | - | - | - | -
4 | 1+2+3小计 | - | - | - | - | -
5 | 管理费 | - | -
6 | 利润 | - | -
综合单价
注：清单下费用项目明细汇总相加可能和清单综合单价存在精度偏差，此为正常情况，原因是费用项目明细去掉了定额层级的汇总过程导致精度偏差。
表E.2.2-1 分部分项工程项目清单综合单价分析表
工程名称：安装工程 |  | 标段：腾冲市明光镇严家幼儿园教学楼改造 |  |  |  |  | 第 65 页 共 73 页
项目编码 | 040504009001 | 项目名称 | 整体化粪池 |  |  | 计量单位 |  | 座
项目特征 | 1.名称:钢筋混凝土化粪池 2.部位:室外 3.做法:详图集03S702，6号化粪池，按有地下水（汽-10级）的池型施工，化粪池清掏周期180d，污水停留时间24h，G6-12SQF
序号 | 费用项目 | 单位 | 数量 | 计算基础 （元） | 费率 （%） | 单价 （元） |  | 合价 （元）
1 | 人工费 | - | - | - | - | -
2 | 材料费 | - | - | - | - | -
3 | 机械费 | - | - | - | - | -
4 | 1+2+3小计 | - | - | - | - | -
5 | 管理费 | - | -
6 | 利润 | - | -
综合单价
注：清单下费用项目明细汇总相加可能和清单综合单价存在精度偏差，此为正常情况，原因是费用项目明细去掉了定额层级的汇总过程导致精度偏差。
表E.2.2-1 分部分项工程项目清单综合单价分析表
工程名称：安装工程 |  | 标段：腾冲市明光镇严家幼儿园教学楼改造 |  |  |  |  | 第 66 页 共 73 页
项目编码 | 030901002001 | 项目名称 | 消火栓钢管 |  |  | 计量单位 |  | m
项目特征 | 1.安装部位:室内 2.材质、规格:内外壁热镀锌钢管 DN50 3.连接形式:螺纹连接 4.压力试验及冲洗设计要求：满足规范及设计要求
序号 | 费用项目 | 单位 | 数量 | 计算基础 （元） | 费率 （%） | 单价 （元） |  | 合价 （元）
1 | 人工费 | - | - | - | - | -
2 | 材料费 | - | - | - | - | -
3 | 机械费 | - | - | - | - | -
4 | 1+2+3小计 | - | - | - | - | -
5 | 管理费 | - | -
6 | 利润 | - | -
综合单价
注：清单下费用项目明细汇总相加可能和清单综合单价存在精度偏差，此为正常情况，原因是费用项目明细去掉了定额层级的汇总过程导致精度偏差。
表E.2.2-1 分部分项工程项目清单综合单价分析表
工程名称：安装工程 |  | 标段：腾冲市明光镇严家幼儿园教学楼改造 |  |  |  |  | 第 67 页 共 73 页
项目编码 | 030901010001 | 项目名称 | 自救式消防软管卷盘箱 |  |  | 计量单位 |  | 套
项目特征 | 1.名称:自救式消防软管卷盘箱 2.安装部位(室内、室外):室内 3.规格、型号:箱内装DN65消火栓一个,25m衬胶水龙带一条,消防软管卷盘一个,消防软管卷盘应配置内径不小于φ19 的消防软管,其长度宜为30.0m并与消防软管卷盘设置在同一箱体内;消防按钮一个. 4.消火栓箱规格：暗装(800X650X240，消火栓箱采用钢制门)
序号 | 费用项目 | 单位 | 数量 | 计算基础 （元） | 费率 （%） | 单价 （元） |  | 合价 （元）
1 | 人工费 | - | - | - | - | -
2 | 材料费 | - | - | - | - | -
3 | 机械费 | - | - | - | - | -
4 | 1+2+3小计 | - | - | - | - | -
5 | 管理费 | - | -
6 | 利润 | - | -
综合单价
注：清单下费用项目明细汇总相加可能和清单综合单价存在精度偏差，此为正常情况，原因是费用项目明细去掉了定额层级的汇总过程导致精度偏差。
表E.2.2-1 分部分项工程项目清单综合单价分析表
工程名称：安装工程 |  | 标段：腾冲市明光镇严家幼儿园教学楼改造 |  |  |  |  | 第 68 页 共 73 页
项目编码 | 030910001001 | 项目名称 | 灭火器 |  |  | 计量单位 |  | 具
项目特征 | 1.名称:手提式磷酸铵盐干粉灭火器 2.规格、型号:MF/ABC5 3.安装方式:内置式，带箱体成套 含MF/ABC5灭火器2具 4.箱体材质:薄钢板 5.满足设计及相关规范要求
序号 | 费用项目 | 单位 | 数量 | 计算基础 （元） | 费率 （%） | 单价 （元） |  | 合价 （元）
1 | 人工费 | - | - | - | - | -
2 | 材料费 | - | - | - | - | -
3 | 机械费 | - | - | - | - | -
4 | 1+2+3小计 | - | - | - | - | -
5 | 管理费 | - | -
6 | 利润 | - | -
综合单价
注：清单下费用项目明细汇总相加可能和清单综合单价存在精度偏差，此为正常情况，原因是费用项目明细去掉了定额层级的汇总过程导致精度偏差。
表E.2.2-1 分部分项工程项目清单综合单价分析表
工程名称：安装工程 |  | 标段：腾冲市明光镇严家幼儿园教学楼改造 |  |  |  |  | 第 69 页 共 73 页
项目编码 | 031002001005 | 项目名称 | 截止阀DN50 |  |  | 计量单位 |  | 个
项目特征 | 1.类型:截止阀 2.材质:铜质阀门 3.压力等级：工作压力为1.6MPa 4.规格:DN50 5.连接形式:螺纹连接
序号 | 费用项目 | 单位 | 数量 | 计算基础 （元） | 费率 （%） | 单价 （元） |  | 合价 （元）
1 | 人工费 | - | - | - | - | -
2 | 材料费 | - | - | - | - | -
3 | 机械费 | - | - | - | - | -
4 | 1+2+3小计 | - | - | - | - | -
5 | 管理费 | - | -
6 | 利润 | - | -
综合单价
注：清单下费用项目明细汇总相加可能和清单综合单价存在精度偏差，此为正常情况，原因是费用项目明细去掉了定额层级的汇总过程导致精度偏差。
表E.2.2-1 分部分项工程项目清单综合单价分析表
工程名称：安装工程 |  | 标段：腾冲市明光镇严家幼儿园教学楼改造 |  |  |  |  | 第 70 页 共 73 页
项目编码 | 031002010001 | 项目名称 | 倒流防止器DN50 |  |  | 计量单位 |  | 套
项目特征 | 1.类型:倒流防止器 2.材质:铜质阀门 3.压力等级：工作压力为1.6MPa 4.规格:DN50 5.连接形式:螺纹连接
序号 | 费用项目 | 单位 | 数量 | 计算基础 （元） | 费率 （%） | 单价 （元） |  | 合价 （元）
1 | 人工费 | - | - | - | - | -
2 | 材料费 | - | - | - | - | -
3 | 机械费 | - | - | - | - | -
4 | 1+2+3小计 | - | - | - | - | -
5 | 管理费 | - | -
6 | 利润 | - | -
综合单价
注：清单下费用项目明细汇总相加可能和清单综合单价存在精度偏差，此为正常情况，原因是费用项目明细去掉了定额层级的汇总过程导致精度偏差。
表E.2.2-1 分部分项工程项目清单综合单价分析表
工程名称：安装工程 |  | 标段：腾冲市明光镇严家幼儿园教学楼改造 |  |  |  |  | 第 71 页 共 73 页
项目编码 | 031002001006 | 项目名称 | 自动排气阀DN25 |  |  | 计量单位 |  | 个
项目特征 | 1.名称:自动排气阀 2.连接形式:螺纹连接 3.规格:DN25 4.满足设计及相关规范要求
序号 | 费用项目 | 单位 | 数量 | 计算基础 （元） | 费率 （%） | 单价 （元） |  | 合价 （元）
1 | 人工费 | - | - | - | - | -
2 | 材料费 | - | - | - | - | -
3 | 机械费 | - | - | - | - | -
4 | 1+2+3小计 | - | - | - | - | -
5 | 管理费 | - | -
6 | 利润 | - | -
综合单价
注：清单下费用项目明细汇总相加可能和清单综合单价存在精度偏差，此为正常情况，原因是费用项目明细去掉了定额层级的汇总过程导致精度偏差。
表E.2.2-1 分部分项工程项目清单综合单价分析表
工程名称：安装工程 |  | 标段：腾冲市明光镇严家幼儿园教学楼改造 |  |  |  |  | 第 72 页 共 73 页
项目编码 | 031002001007 | 项目名称 | 真空破坏器DN25 |  |  | 计量单位 |  | 个
项目特征 | 1.名称:真空破坏器 2.连接形式:螺纹连接 3.规格:DN25 4.满足设计及相关规范要求
序号 | 费用项目 | 单位 | 数量 | 计算基础 （元） | 费率 （%） | 单价 （元） |  | 合价 （元）
1 | 人工费 | - | - | - | - | -
2 | 材料费 | - | - | - | - | -
3 | 机械费 | - | - | - | - | -
4 | 1+2+3小计 | - | - | - | - | -
5 | 管理费 | - | -
6 | 利润 | - | -
综合单价
注：清单下费用项目明细汇总相加可能和清单综合单价存在精度偏差，此为正常情况，原因是费用项目明细去掉了定额层级的汇总过程导致精度偏差。
表E.2.2-1 分部分项工程项目清单综合单价分析表
工程名称：安装工程 |  | 标段：腾冲市明光镇严家幼儿园教学楼改造 |  |  |  |  | 第 73 页 共 73 页
项目编码 | 031201001001 | 项目名称 | 管道刷油 |  |  | 计量单位 |  | m²
项目特征 | 1.名称:管道刷油 2.材质:综合 3.除锈、刷油设计要求:红丹防锈漆二遍、调合漆二遍
序号 | 费用项目 | 单位 | 数量 | 计算基础 （元） | 费率 （%） | 单价 （元） |  | 合价 （元）
1 | 人工费 | - | - | - | - | -
2 | 材料费 | - | - | - | - | -
3 | 机械费 | - | - | - | - | -
4 | 1+2+3小计 | - | - | - | - | -
5 | 管理费 | - | -
6 | 利润 | - | -
综合单价
注：清单下费用项目明细汇总相加可能和清单综合单价存在精度偏差，此为正常情况，原因是费用项目明细去掉了定额层级的汇总过程导致精度偏差。

## 表E.2.3 材料暂估单价及调整表
表E.2.3 材料暂估单价及调整表
工程名称：安装工程 |  |  |  |  | 标段：腾冲市明光镇严家幼儿园教学楼改造 | [5 empty] | 第 1 页 共 1 页
序号 | 材料名称 | 规格型号 | 计量单位 | 暂估 |  |  |  | 确认 |  |  |  | 调整金额（元） | 备注
|  |  |  | 数量 |  | 单价 （元） | 合价 （元） | 数量 | 单价 （元） | 合价 （元）
|  |  |  | A₁ |  | B₁ | C₁ | A₂ | B₂ | C₂ |  | D=C₂-C₁
本页小计 | [7 empty] | — | — |  |  |  | —
合 计 | [7 empty] | — | — |  |  |  | —
注：本表可由招标人填写“暂估单价”栏，并在备注栏说明拟用暂估价材料的清单项目，投标人应将上述材料暂估单价计入工程量清单综合单价。

## 表E.3.1 措施项目清单计价表
表 E.3.1 措施项目清单计价表
工程名称：安装工程 |  | 标段：腾冲市明光镇严家幼儿园教学楼改造 |  |  | 第 1 页 共 1 页
序号 | 项目编码 |  | 项 目 名 称 | 项目特征 |  | 价格 （元） | 备注
1 | 一 |  | 实物法计算措施项目费
1.1 | 031401001001 |  | 脚手架
2 | 二 |  | 费率计算措施项目费
2.1 | 031401009001 |  | 安全生产
2.2 | 031401012001 |  | 临时设施
2.3 | 031401010001 |  | 文明施工
2.4 | 031401011001 |  | 环境保护
2.5 | 031401021001 |  | 冬雨季施工增加
2.6 | 031401020001 |  | 夜间施工增加费
2.7 | 031401013001 |  | 二次搬运
2.8 | 031401015001 |  | 已完工程及设备保护费
2.9 | 031401014001 |  | 既有建(构)筑物、设施保护
2.10 | 031401016001 |  | 顶升、提升装置
2.11 | 031401022001 |  | 其他措施
2.12 | 03B001 |  | 行车、行人干扰增加费 |  |  |  | 1、在已通车的道路上修建的人行天桥工程费率为5.83%；2、已通车的道路上修建市政工程及绿化工程费率为2.75%；
2.13 | 03B002 |  | 压缩工期增加费 |  |  |  | 压缩工程比例在10%以内，费率为0.01%-1.03%；压缩工程比例在20%以内，费率为1.03%-1.55%；压缩工程比例在20%以外，费率为1.55%-2.03%；
本页小计 | [6 empty] | --
合计 | [6 empty] | --
注：措施项目清单费用构成详见本实施规定表 E.3.2、E.3.3，大型机械进出场及安拆费用组成见本实施规定表 E.3.5。

## 表E.3.2 按费率计算的措施项目清单构成明细分析表
表E.3.2 按费率计算的措施项目清单构成明细分析表
工程名称：安装工程 |  |  | 标段：腾冲市明光镇严家幼儿园教学楼改造 |  |  | 第 1 页 共 1 页
序号 | 项目 编码 | 措施项目名称 |  | 计算基础 | 费率（%） |  | 价格（元） | 备注
1 | 031401009001 | 安全生产 |  |  | 8.57 |  |  | 人工费+机械费
2 | 031401012001 | 临时设施 |  |  | 1.26 |  |  | 人工费+机械费
3 | 031401010001 | 文明施工 |  |  | 1.97 |  |  | 人工费+机械费
4 | 031401011001 | 环境保护 |  |  | 0.22 |  |  | 人工费+机械费
5 | 031401021001 | 冬雨季施工增加 |  |  | 0.36 |  |  | 人工费+机械费
6 | 031401020001 | 夜间施工增加费 |  |  | 0.26 |  |  | 人工费+机械费
7 | 031401013001 | 二次搬运 |  |  | 0 |  |  | 可按双方约定费率或根据实际需要按现场计算
8 | 031401015001 | 已完工程及设备保护费 |  |  | 0 |  |  | 可按双方约定费率或根据实际需要按现场计算
9 | 031401014001 | 既有建(构)筑物、设施保护 |  |  | 0 |  |  | 可按双方约定费率或根据实际需要按现场计算
10 | 031401016001 | 顶升、提升装置 |  |  | 0
11 | 031401022001 | 其他措施 |  |  | 0
12 | 03B001 | 行车、行人干扰增加费 |  |  | 0 |  |  | 人工费+机械费
13 | 03B002 | 压缩工期增加费 |  |  | 0 |  |  | 按压缩工期比例计取
合计
注：采用费率计价方式的，应分别填写 “计算基础”“费率”“价格” 列数值；采用总价计价方式的，可只填 “价格” 列数值。

## 表E.3.3-1 按实物法计算的措施清单项目构成明细分析表
表E.3.3-1 按实物法计算的措施清单项目构成明细分析表
工程名称：安装工程 |  | 标段：腾冲市明光镇严家幼儿园教学楼改造 |  |  |  |  | 第 1 页 共 1 页
项目编码 | 031401001001 |  | 项目名称 | 脚手架
项目特征 |  |  |  | 计量单位 | 项 | 数量 |  | 1
序号 | 费用项目 |  | 单位 | 数量 | 计算基础（元） | 费率（%） |  | 单价（元） | 合价（元）
1 | 脚手架搭拆费(第九册 消防工程) |  | 元 | 1
1.1 | 人工费 |  | -- | -- | -- | -- |  | --
1.2 | 材料费 |  | -- | -- | -- | -- |  | --
1.3 | 机械费 |  | -- | -- | -- | -- |  | --
2 | 脚手架搭拆费(第十册 给排水、采暖、燃气工程) |  | 元 | 1
2.1 | 人工费 |  | -- | -- | -- | -- |  | --
2.2 | 材料费 |  | -- | -- | -- | -- |  | --
2.3 | 机械费 |  | -- | -- | -- | -- |  | --
3 | 脚手架搭拆费(防腐蚀工程) |  | 元 | 1
3.1 | 人工费 |  | -- | -- | -- | -- |  | --
3.2 | 材料费 |  | -- | -- | -- | -- |  | --
3.3 | 机械费 |  | -- | -- | -- | -- |  | --
4 | 脚手架搭拆费(第四册 电气设备与线缆安装工程) |  | 元 | 1
4.1 | 人工费 |  | -- | -- | -- | -- |  | --
4.2 | 材料费 |  | -- | -- | -- | -- |  | --
4.3 | 机械费 |  | -- | -- | -- | -- |  | --
5 | 人工费小计 |  | -- | -- | -- | -- |  | --
6 | 材料费小计 |  | -- | -- | -- | -- |  | --
7 | 机械费小计 |  | -- | -- | -- | -- |  | --
8 | 管理费 |  | -- | -- | -- | -- |  | --
9 | 利润 |  | -- | -- | -- | -- |  | --
价格
注：表中各子项的单位及数量系按云南省发布的各 “计价标准” 中规定的工程量计算规则计算的计价工程量，价格应填写总价。

## 表E.3.4 措施项目费用分拆表
表E.3.4 措施项目费用分拆表
工程名称：安装工程 |  |  |  | 标段：腾冲市明光镇严家幼儿园教学楼改造 |  |  |  | 第 1 页 共 2 页
序号 | 项目 编码 | 措施项目 名称 | 价格 （元） |  | 1.初期设立费用 |  | 2.中期运行费用 |  |  | 3.后期拆除费用
[5 empty] | 占比 （%） | 金额 （元） | 占比 （%） |  | 金额 （元） | 占比 （%） | 金额 （元）
1 | 1 | 脚手架工程
1.1 | 031401001001 | 脚手架
2 | 2 | 大型机械设备进出场及安拆
3 | 3 | 临时专用防护棚
4 | 4 | 施工操作平台
5 | 5 | 临时支撑架
6 | 6 | 隧道内临时施工的通风、供水、供气、供电、照明及通信设施
7 | 7 | 吊装加固
8 | 8 | 胎（模）具
1 | 031401009001 | 安全生产
2 | 031401012001 | 临时设施
3 | 031401010001 | 文明施工
4 | 031401011001 | 环境保护
5 | 031401021001 | 冬雨季施工增加
6 | 031401020001 | 夜间施工增加费
7 | 031401013001 | 二次搬运
8 | 031401015001 | 已完工程及设备保护费
9 | 031401014001 | 既有建(构)筑物、设施保护
10 | 031401016001 | 顶升、提升装置
11 | 031401022001 | 其他措施
12 | 03B001 | 行车、行人干扰增加费
本页小计 |  |  |  |  | -- |  | -- |  |  | --
表E.3.4 措施项目费用分拆表
工程名称：安装工程 |  |  |  | 标段：腾冲市明光镇严家幼儿园教学楼改造 |  |  |  | 第 2 页 共 2 页
序号 | 项目 编码 | 措施项目 名称 | 价格 （元） |  | 1.初期设立费用 |  | 2.中期运行费用 |  |  | 3.后期拆除费用
[5 empty] | 占比 （%） | 金额 （元） | 占比 （%） |  | 金额 （元） | 占比 （%） | 金额 （元）
13 | 03B002 | 压缩工期增加费
本页小计 |  |  |  |  | -- |  | -- |  |  | --
合计 |  |  |  |  | -- |  | -- |  |  | --

## 表E.3.5 大型机械进出场及安拆费用组成明细表
表E.3.5 大型机械进出场及安拆费用组成明细表
工程名称：安装工程 |  |  | 标段：腾冲市明光镇严家幼儿园教学楼改造 |  |  |  |  | 第 1 页 共 1 页
序号 | 大型机械 名称、规格、型号 | 数量 |  | 进出场次数 | 进出场费用单价（元） C=C₁+C₂+C₃ |  |  |  | 合价（元） | 备注
[5 empty] | 机械 安拆费 | 机械 装卸运输费 | 固定装置 安拆费
|  | A |  | B | C₁ | C₂ | C₃ |  | D=A·B·C
本页小计
合计
注：1.相同大型机械进出场价格不同时，应分别列项； 2.有厂家特别说明要求的，可在备注栏列明。

## 表E.4.1 其他项目清单计价表
表E.4.1 其他项目清单计价表
工程名称：安装工程 |  | 标段：腾冲市明光镇严家幼儿园教学楼改造 |  |  |  | 第 1 页 共 1 页
序号 | 项目名称 |  | 暂估（暂定）金额（元） | 结算（确定）金额（元） | 调整金额± （元） |  | 备注
1 | 暂列金额 | [5 empty] | 详见本标准表E.4.2
2 | 专业工程暂估价 | [5 empty] | 详见本标准表E.4.3
3 | 计日工 | [5 empty] | 详见本标准表E.4.4
4 | 总承包服务费 | [5 empty] | 详见本标准表E.4.5
5 | 优质工程增加费
6 | 设计变更、索赔费
7 | 提前竣工增加费
8 | 人工费调整
9 | 机械燃料动力费价差
10 | 合同中约定的其他项目费
合 计

## 表E.4.2 暂列金额明细表
表E.4.2 暂列金额明细表
工程名称：安装工程 |  |  |  | 标段：腾冲市明光镇严家幼儿园教学楼改造 |  |  | 第 1 页 共 1 页
序号 | 项目名称 | 计算基础 | 费率（%） |  | 暂定金额 （元） | 确定金额（元） |  | 调整金额± (元) | 备注
1 | 合同价格调整暂列金额
2 | 超危大工程措施暂列金额
3 | 未确定工程暂列金额
4 | 未确定服务暂列金额
5 | 未确定其他暂列金额
本页小计
合 计 |  | - | -
注：1,本表由招标人填写“暂定金额”总额，采用费率计价方式计算暂定金额的，应分别填写“计算基础”；“费率”,并计算填写“暂定金额”;采用总价计价方式计算暂定金额的，可直接填写“暂定金额”； 2,投标人应将上述暂定金额填写并计入投标总价； 3,结算时应按合同约定计算并填写“确定金额”；

## 表E.4.3 专业工程暂估价明细表
表E.4.3 专业工程暂估价明细表
工程名称：安装工程 |  |  |  | 标段：腾冲市明光镇严家幼儿园教学楼改造 |  |  |  | 第 1 页 共 1 页
序号 | 专业工程名称 | 暂估金额（元） |  |  |  | 确认金额（元） |  |  | 调整金额±（元） | 备注
|  | 不含税价格 | 增值税 |  | 含税价格 | 不含税价格 | 增值税 | 含税价格
|  | A₁ | B₁ |  | C₁ | A₂ | B₂ | C₂ | D=C2-C₁
1
本页小计
合计
注：本表“暂估金额”由招标人填写，投标人应将“暂估金额”填写并计入投标总价。结算时应按合同约定 的价格填写“确认金额”。

## 表E.5.1 增值税计价表
表E.5.1 增值税计价表
工程名称：安装工程 |  |  | 标段：腾冲市明光镇严家幼儿园教学楼改造 |  | 第 1 页 共 1 页
序号 | 项目名称 | 计算基数说明 |  | 计算基础 |  | 税率(%) | 金额(元)
1 | 增值税 | 税前工程造价-专业工程暂估价 |  |  |  | 9
合 计