## 表10_2_2-4 招标控制价扉页
【表10.2.2-4】
| 浙师大附中校园生活区雨污分流改造项目 |  |  |  | 工程
招标控制价
招标控制价 | (小写): | 3895181.00元
| (大写): | 叁佰捌拾玖万伍仟壹佰捌拾壹元整
招 标 人: |  |  | 造价咨询人:
| (单位盖章) |  |  | (单位资质专用章)
法定代表人 或其授权人: |  |  | 法定代表人 或其授权人:
| (签字或盖章) |  |  | (签字或盖章)
编 制 人: |  |  | 复 核 人:
| (造价工程师签字盖专用章) |  |  | (造价工程师签字盖专用章)
编制时间: |  |  | 复核时间:

## 表10_2_2-12 招标控制价费用表
【表10.2.2-12】
招标控制价费用表
工程名称:浙师大附中校园生活区雨污分流改造项目 |  |  |  |  | 第1页 共1页
序号 | 工程名称 | 金额(元) | 其中：（元） |  |  |  | 备注
|  |  | 暂估价 | 安全文明 施工基本费 | 规费 | 税金
1 | 浙师大附中校园生活区雨污分流改造项目 | 3895181.00 |  | 93182.78 | 84205.64 | 321620.43
1.1 | 区块一 | 2462317.00 |  | 59589.72 | 53848.90 | 203310.55
1.2 | 区块二 | 1432864.00 |  | 33593.06 | 30356.74 | 118309.88
合计 |  | 3895181 |  | 93182.78 | 84205.64 | 321620.43

## 0_1_表10_2_2-13 【不含单列】单位(专业)工
【表10.2.2-13】
单位（专业）工程招标控制价费用表
工程名称:浙师大附中校园生活区雨污分流改造项目-区块一 |  |  | 标段: | 第1页 共1页
序号 | 费用名称 |  | 计算公式 | 金额 (元) | 备注
1 | 分部分项工程费 |  | ∑(分部分项工程量×综合单价） | 1862626.12 | 见表10.2.2-16
1.1 | 其中 | 人工费+机械费 | ∑分部分项（定额人工费+定额机械费） | 562255.91
2 | 措施项目费 |  | （2.1+2.2） | 192531.09
2.1 | 施工技术措施项目费 |  | ∑(技措项目工程量×综合单价） | 132941.37 | 见表10.2.2-16
2.1.1 | 其中 | 人工费+机械费 | ∑技措项目（定额人工费+定额机械费） | 11826.15
2.2 | 施工组织措施项目费 |  | (1.1+2.1.1)×10.38% | 59589.72 | 见表10.2.2-20
2.2.1 | 其中 | 安全文明施工基本费 | (1.1+2.1.1)×10.38% | 59589.72 | 见表10.2.2-20
3 | 其他项目费 |  | （3.1+3.2+3.3+3.4） | 150000.00
3.1 | 暂列金额 |  | 3.1.1+3.1.2+3.1.3 | 150000.00 | 见表10.2.2-21
3.1.1 | 其中 | 标化工地增加费 | 按招标文件规定额度列计 |  | 见表10.2.2-22
3.1.2 |  | 优质工程增加费 | 按招标文件规定额度列计 |  | 见表10.2.2-22
3.1.3 |  | 其他暂列金额 | 按招标文件规定额度列计 | 150000.00 | 见表10.2.2-22
3.2 | 暂估价 |  | 3.2.1+3.2.2+3.2.3 |  | 见表10.2.2-21
3.2.1 | 其中 | 材料（工程设备）暂估价 | 按招标文件规定额度列计 (或计入综合单价) |  | 见表10.2.2-23
3.2.2 |  | 专业工程暂估价 | 按招标文件规定额度列计 |  | 见表10.2.2-24
3.2.3 |  | 专项技术措施暂估价 | 按招标文件规定额度列计 |  | 见表10.2.2-25
3.3 | 计日工 |  | ∑计日工(暂估数量×综合单价） |  | 见表10.2.2-21
3.4 | 施工总承包服务费 |  | 3.4.1+3.4.2 |  | 见表10.2.2-21
3.4.1 | 其中 | 专业发包工程管理费 | ∑专业发包工程（暂估金额×费率） |  | 见表10.2.2-27
3.4.2 |  | 甲供材料设备管理费 | 甲供材料暂估金额×费率+甲供设备暂估金额×费率 |  | 见表10.2.2-27
4 | 规费 |  | (1.1+2.1.1)×9.38% | 53848.90
5 | 税金 |  | (1+2+3+4)×9% | 203310.55
招标控制价合计 |  |  | 1+2+3+4+5 | 2462317.00

## 0_1_表10_2_2-16 分部分项工程清单与计价表
【表10.2.2-16】
分部分项工程清单与计价表
单位(专业)工程名称:浙师大附中校园生活区雨污分流改造项目-区块一 | [5 empty] | 标段: |  |  | 第1页 共18页
序号 | 项目编码 | 项目名称 | 项目特征 | 计量 单位 | 工程量 | 金 额 (元) |  |  |  |  | 备注
[6 empty] | 综合单价 | 合价 | 其中
[8 empty] | 人工费 | 机械费 | 暂估价
|  | 土石方工程 |  |  |  |  | 400212.03 | 47618.27 | 133678.92
1 | 040101001001 | 挖一般土方 | 清除地被植物并装车，具体清除量以实际拆除为准。 | m3 | 1037.36 | 4.61 | 4782.23 | 404.57 | 3516.65
2 | 040101001002 | 挖一般土方 | 表土处理，投标人根据现场情况结合图纸自行考虑开挖方干湿土、挖土深度及土壤类别 | m3 | 1037.36 | 3.00 | 3112.08 | 404.57 | 2147.34
3 | 040101002001 | 挖沟槽土方 | 挖沟槽土方，投标人根据现场情况结合图纸自行考虑开挖方式、干湿土、挖土深度及土壤类别。 | m3 | 1403.03 | 7.42 | 10410.48 | 5345.54 | 3072.64
4 | 040101003001 | 挖基坑土方 | 挖基坑土方，投标人根据现场情况结合图纸自行考虑开挖方式、干湿土、挖土深度及土壤类别。 | m3 | 396.22 | 8.49 | 3363.91 | 1850.35 | 867.72
5 | 040102002001 | 挖沟槽石方 | 挖槽坑石方，投标人根据现场情况结合图纸自行考虑开挖方式、挖石深度及石方类别。 | m3 | 1379.18 | 33.04 | 45568.11 | 358.59 | 37086.15
6 | 040103001001 | 回填方 | 除绿化带外管顶50cm范围采用中粗砂分层回填密实，密实度符合设计及施工规范要求。 | m3 | 413.46 | 202.13 | 83572.67 | 12825.53 | 186.06
7 | 040103001002 | 回填方 | 槽坑原土回填：场内合格土方及原有管道回填材料平衡利用回填，密实度达到设计及规范要求，回填方式投标人自行考虑。 | m3 | 2376.74 | 13.90 | 33036.69 | 21414.43 | 4872.32
本页小计 | [6 empty] | 183846.17 | 42603.58 | 51748.88
【表10.2.2-16】
分部分项工程清单与计价表
单位(专业)工程名称:浙师大附中校园生活区雨污分流改造项目-区块一 | [5 empty] | 标段: |  |  | 第2页 共18页
序号 | 项目编码 | 项目名称 | 项目特征 | 计量 单位 | 工程量 | 金 额 (元) |  |  |  |  | 备注
[6 empty] | 综合单价 | 合价 | 其中
[8 empty] | 人工费 | 机械费 | 暂估价
8 | 050101009001 | 种植土回（换）填 | 1.回填土质要求：优质黄土回填； 2.回填厚度：暂按平均厚度30cm考虑。 3.黄土来源(外购)及土方装运等一切费用由投标人自行考虑到综合单价中。 | m3 | 1037.36 | 44.49 | 46152.15 | 850.64 | 5788.47
9 | 040103001003 | 回填方 | 路基填方路段：从土石方堆置点借合格土方回填，密实度达到设计及规范要求，回填方式、运距投标人自行考虑 | m3 | 19.71 | 33.95 | 669.15 | 15.37 | 534.93
10 | 040103001004 | 回填方 | 沟槽回填：利用现场中粗砂回填（不计主材），密实度达到设计及规范要求，回填方式投标人自行考虑 | m3 | 103.36 | 39.85 | 4118.90 | 3206.23 | 46.51
11 | 040103002001 | 余方弃置 | 多余土方装车外运，运距暂按8公里考虑，如渣土处置点发生变化，±3公里范围内不作调整，超过以上范围按招标文件调整。 | m3 | 1037.36 | 27.92 | 28963.09 | 404.57 | 23454.71
12 | 040103002002 | 余方弃置 | 多余石方装车外运，运距暂按8公里考虑，如渣土处置点发生变化，±3公里范围内不作调整，超过以上范围按招标文件调整。 | m3 | 1379.18 | 46.38 | 63966.37 | 537.88 | 52105.42
13 | 04B001 | 废土废渣处置费 | 废土废渣工程量按图示尺寸计算（天然密实度），单价按实际处置单价计算（需提供处置单、处置单位出具的发票） | m3 | 2416.54 | 30.00 | 72496.20
本页小计 | [6 empty] | 216365.86 | 5014.69 | 81930.04
【表10.2.2-16】
分部分项工程清单与计价表
单位(专业)工程名称:浙师大附中校园生活区雨污分流改造项目-区块一 | [5 empty] | 标段: |  |  | 第3页 共18页
序号 | 项目编码 | 项目名称 | 项目特征 | 计量 单位 | 工程量 | 金 额 (元) |  |  |  |  | 备注
[6 empty] | 综合单价 | 合价 | 其中
[8 empty] | 人工费 | 机械费 | 暂估价
|  | 雨水管道 |  |  |  |  | 177207.28 | 10357.81 | 171.47
14 | 040501004001 | 塑料管 | DN110PVC接户管，10cm厚机制砂垫层，管道闭水试验，具体做法详见施工图。 | m | 219.13 | 25.87 | 5668.89 | 1170.15 | 13.15
15 | 040501004002 | 塑料管 | DN225 HDPE高密度聚乙烯缠绕增强管B型(克拉管)，环刚度≥8KN，10cm厚中粗砂垫层，承插式橡胶圈接口，管道闭水试验，具体做法详见施工图。 | m | 113.82 | 137.22 | 15618.38 | 1094.95 | 19.35
16 | 040501004003 | 塑料管 | DN300 HDPE高密度聚乙烯缠绕增强管B型(克拉管)，环刚度≥8KN，10cm厚中粗砂垫层，承插式橡胶圈接口，管道闭水试验，具体做法详见施工图。 | m | 674.82 | 209.08 | 141091.37 | 7146.34 | 121.47
17 | 040501004004 | 塑料管 | DN300 HDPE高密度聚乙烯缠绕增强管B型(克拉管)，环刚度≥8KN，10cm厚C15混凝土垫层，包管另计，承插式橡胶圈接口，管道闭水试验，含垫层模板，具体做法详见施工图。 | m | 5.00 | 437.46 | 2187.30 | 271.60 | 2.85
18 | 040501004005 | 塑料管 | DN400 HDPE高密度聚乙烯缠绕增强管B型(克拉管)，环刚度≥8KN，10cm厚中粗砂垫层，承插式橡胶圈接口，管道闭水试验，具体做法详见施工图。 | m | 40.06 | 293.14 | 11743.19 | 515.97 | 8.01
19 | 04B002 | 混凝土满包 | 1、C25混凝土满包处理加固，含模板； 2、具体做法及要求详见施工图。 | m3 | 2.10 | 427.69 | 898.15 | 158.80 | 6.64
本页小计 | [6 empty] | 177207.28 | 10357.81 | 171.47
【表10.2.2-16】
分部分项工程清单与计价表
单位(专业)工程名称:浙师大附中校园生活区雨污分流改造项目-区块一 | [5 empty] | 标段: |  |  | 第4页 共18页
序号 | 项目编码 | 项目名称 | 项目特征 | 计量 单位 | 工程量 | 金 额 (元) |  |  |  |  | 备注
[6 empty] | 综合单价 | 合价 | 其中
[8 empty] | 人工费 | 机械费 | 暂估价
|  | 雨水检查井 |  |  |  |  | 127257.47 | 37199.03 | 1950.81
20 | 040504002001 | 混凝土井 | 1、600*600方形雨水检查井（落底式）： 2、平均井深度1.5m； 3、垫层、基础材质及厚度：10cm厚C15混凝土垫层，15cm厚C30钢筋混凝土底板； 4、井身采用15cm厚C30钢筋混凝土浇筑，坐浆、抹三角灰均用M10防水水泥砂浆抹灰； 5、12cm厚C30混凝土盖板； 6、检查井内设防坠网,承重能力大于100kq； 7、检查井内外抹20mm厚M10防水水泥砂浆抹面； 8、包含模板安拆，钢筋另计，具体做法详见图纸。 | 座 | 7 | 1169.38 | 8185.66 | 2904.72 | 188.30
本页小计 | [6 empty] | 8185.66 | 2904.72 | 188.30
【表10.2.2-16】
分部分项工程清单与计价表
单位(专业)工程名称:浙师大附中校园生活区雨污分流改造项目-区块一 | [5 empty] | 标段: |  |  | 第5页 共18页
序号 | 项目编码 | 项目名称 | 项目特征 | 计量 单位 | 工程量 | 金 额 (元) |  |  |  |  | 备注
[6 empty] | 综合单价 | 合价 | 其中
[8 empty] | 人工费 | 机械费 | 暂估价
21 | 040504002002 | 混凝土井 | 1、600*600方形雨水检查井（流槽式）： 2、平均井深度1.2m； 3、垫层、基础材质及厚度：10cm厚C15混凝土垫层，15cm厚C30钢筋混凝土底板； 4、井身采用15cm厚C30钢筋混凝土浇筑，坐浆、抹三角灰均用M10防水水泥砂浆抹灰； 5、流槽用C15混凝土浇筑； 6、12cm厚C30混凝土盖板； 7、检查井内设防坠网,承重能力大于100kq； 8、检查井内外抹20mm厚M10防水水泥砂浆抹面； 9、包含模板安拆，钢筋另计，具体做法详见图纸。 | 座 | 25 | 1000.68 | 25017.00 | 8672.00 | 532.00
本页小计 | [6 empty] | 25017.00 | 8672.00 | 532.00
【表10.2.2-16】
分部分项工程清单与计价表
单位(专业)工程名称:浙师大附中校园生活区雨污分流改造项目-区块一 | [5 empty] | 标段: |  |  | 第6页 共18页
序号 | 项目编码 | 项目名称 | 项目特征 | 计量 单位 | 工程量 | 金 额 (元) |  |  |  |  | 备注
[6 empty] | 综合单价 | 合价 | 其中
[8 empty] | 人工费 | 机械费 | 暂估价
22 | 040504002003 | 混凝土井 | Φ1000圆形钢筋砼筑雨水检查井，井筒内空Φ700mm（落底式）： 1、平均井深2m，井室平均深1.3m，C30混凝土井筒，C30钢筋混凝土浇筑井室，井室20cm厚、井筒20cm厚； 2、10cm厚C15混凝土垫层； 3、20cm厚C30钢筋混凝土底板； 4、20cm厚C30钢筋混凝土井壁； 5、16cm厚C30钢筋混凝土盖板； 6、检查井内设防坠网,承重能力大于100kq，球墨铸铁踏步； 7、检查井内外抹20mm厚M10防水水泥砂浆抹面； 8、包含模板安拆，钢筋另计，具体做法详见图纸。 | 座 | 5 | 2543.68 | 12718.40 | 4469.35 | 205.40
本页小计 | [6 empty] | 12718.40 | 4469.35 | 205.40
【表10.2.2-16】
分部分项工程清单与计价表
单位(专业)工程名称:浙师大附中校园生活区雨污分流改造项目-区块一 | [5 empty] | 标段: |  |  | 第7页 共18页
序号 | 项目编码 | 项目名称 | 项目特征 | 计量 单位 | 工程量 | 金 额 (元) |  |  |  |  | 备注
[6 empty] | 综合单价 | 合价 | 其中
[8 empty] | 人工费 | 机械费 | 暂估价
23 | 040504002004 | 混凝土井 | Φ1000圆形钢筋砼筑雨水检查井，井筒内空Φ700mm（流槽式）： 1、平均井深1.7m，井室平均深1.3m，C30混凝土井筒，C30钢筋混凝土浇筑井室，井室20cm厚、井筒20cm厚； 2、10cm厚C15混凝土垫层； 3、20cm厚C30钢筋混凝土底板； 4、20cm厚C30钢筋混凝土井壁； 5、流槽用C15混凝土浇筑； 6、16cm厚C30钢筋混凝土盖板； 7、检查井内设防坠网,承重能力大于100kq，球墨铸铁踏步； 8、检查井内外抹20mm厚M10防水水泥砂浆抹面； 9、包含模板安拆，钢筋另计，具体做法详见图纸。 | 座 | 14 | 2316.04 | 32424.56 | 11275.88 | 514.08
本页小计 | [6 empty] | 32424.56 | 11275.88 | 514.08
【表10.2.2-16】
分部分项工程清单与计价表
单位(专业)工程名称:浙师大附中校园生活区雨污分流改造项目-区块一 | [5 empty] | 标段: |  |  | 第8页 共18页
序号 | 项目编码 | 项目名称 | 项目特征 | 计量 单位 | 工程量 | 金 额 (元) |  |  |  |  | 备注
[6 empty] | 综合单价 | 合价 | 其中
[8 empty] | 人工费 | 机械费 | 暂估价
24 | 040504002005 | 混凝土井 | Φ1250圆形钢筋砼筑雨水检查井，井筒内空Φ700mm（跌水井）： 1、平均井深4.45m，井室平均深3.75m，C30混凝土井筒，C30钢筋混凝土浇筑井室，井室20cm厚、井筒20cm厚； 2、10cm厚C15混凝土垫层； 3、20cm厚C30钢筋混凝土底板； 4、20cm厚C30钢筋混凝土井壁； 5、16cm厚C30钢筋混凝土盖板； 6、检查井内设防坠网,承重能力大于100kq，球墨铸铁踏步； 7、DN300 HDPE高密度聚乙烯缠绕增强管B型(克拉管)跌水管及木塞等； 7、检查井内外抹20mm厚M10防水水泥砂浆抹面； 8、包含模板安拆，钢筋另计，具体做法详见图纸。 | 座 | 1 | 7339.06 | 7339.06 | 2453.13 | 109.63
25 | 04B003 | 提篮式格栅 | 提篮式不锈钢格栅。 | 套 | 1 | 100.00 | 100.00
26 | 04B004 | 绿色钢纤维混凝土平井盖 | φ700 B125绿色钢纤维混凝土平井盖，具体做法详见施工图。 | 套 | 6 | 305.77 | 1834.62 | 237.24
27 | 04B005 | 绿色钢纤维混凝土平井盖 | φ600 B125绿色钢纤维混凝土平井盖，具体做法详见施工图。 | 套 | 25 | 275.77 | 6894.25 | 988.50
28 | 04B006 | 铸铁井盖 | φ700 D400球墨重型铸铁井盖，具体做法详见施工图。 | 套 | 12 | 670.12 | 8041.44 | 528.12
本页小计 | [6 empty] | 24209.37 | 4206.99 | 109.63
【表10.2.2-16】
分部分项工程清单与计价表
单位(专业)工程名称:浙师大附中校园生活区雨污分流改造项目-区块一 | [5 empty] | 标段: |  |  | 第9页 共18页
序号 | 项目编码 | 项目名称 | 项目特征 | 计量 单位 | 工程量 | 金 额 (元) |  |  |  |  | 备注
[6 empty] | 综合单价 | 合价 | 其中
[8 empty] | 人工费 | 机械费 | 暂估价
29 | 04B007 | 铸铁井盖 | φ600 D400球墨铸铁重型井盖，具体做法详见施工图。 | 套 | 9 | 518.12 | 4663.08 | 396.09
30 | 040504009001 | 雨水口 | 砖砌雨水口内空680×380mm： 1、平均井深度0.9m； 2、10cm厚C20混凝土底板； 3、5cm厚C20细石混凝土垫层； 4、24cm厚混凝土实心砖砌，内侧M10水泥砂浆抹灰； 4、380×680mm球墨铸铁雨水井篦座安装； 5、包含模板制安拆，钢筋另计，具体做法详见施工图纸。 | 座 | 30 | 667.98 | 20039.40 | 5274.00 | 401.40
|  | 污水管道 |  |  |  |  | 146932.64 | 8386.30 | 134.44
31 | 040501004006 | 塑料管 | DN110PVC接户管，10cm厚机制砂垫层，管道闭水试验，具体做法详见施工图。 | m | 233.70 | 25.87 | 6045.82 | 1247.96 | 14.02
32 | 040501004007 | 塑料管 | DN300 HDPE高密度聚乙烯缠绕增强管B型(克拉管)，环刚度≥8KN，10cm厚中粗砂垫层，承插式橡胶圈接口，管道闭水试验，具体做法详见施工图。 | m | 669.01 | 210.59 | 140886.82 | 7138.34 | 120.42
|  | 污水检查井 |  |  |  |  | 118158.65 | 36131.67 | 1654.98
本页小计 | [6 empty] | 171635.12 | 14056.39 | 535.84
【表10.2.2-16】
分部分项工程清单与计价表
单位(专业)工程名称:浙师大附中校园生活区雨污分流改造项目-区块一 | [5 empty] | 标段: |  |  | 第10页 共18页
序号 | 项目编码 | 项目名称 | 项目特征 | 计量 单位 | 工程量 | 金 额 (元) |  |  |  |  | 备注
[6 empty] | 综合单价 | 合价 | 其中
[8 empty] | 人工费 | 机械费 | 暂估价
33 | 040504002006 | 混凝土井 | 1、600*600方形污水检查井（流槽式）： 2、平均井深度1.2m； 3、垫层、基础材质及厚度：10cm厚C15混凝土垫层，15cm厚C30钢筋混凝土底板； 4、井身采用15cm厚C30钢筋混凝土浇筑，坐浆、抹三角灰均用M10防水水泥砂浆抹灰； 5、流槽用C15混凝土浇筑； 6、12cm厚C30混凝土盖板； 7、检查井内设防坠网,承重能力大于100kq； 8、检查井内外抹20mm厚M10防水水泥砂浆抹面； 9、包含模板制安拆，钢筋另计，具体做法详见施工图纸。 | 座 | 19 | 1001.43 | 19027.17 | 6602.69 | 404.32
本页小计 | [6 empty] | 19027.17 | 6602.69 | 404.32
【表10.2.2-16】
分部分项工程清单与计价表
单位(专业)工程名称:浙师大附中校园生活区雨污分流改造项目-区块一 | [5 empty] | 标段: |  |  | 第11页 共18页
序号 | 项目编码 | 项目名称 | 项目特征 | 计量 单位 | 工程量 | 金 额 (元) |  |  |  |  | 备注
[6 empty] | 综合单价 | 合价 | 其中
[8 empty] | 人工费 | 机械费 | 暂估价
34 | 040504002007 | 混凝土井 | Φ1000圆形钢筋砼筑雨水检查井，井筒内空Φ700mm（流槽式）： 1、平均井深1.8m，井室平均深1.3m，C30混凝土井筒，C30钢筋混凝土浇筑井室，井室20cm厚、井筒20cm厚； 2、10cm厚C15混凝土垫层； 3、20cm厚C30钢筋混凝土底板； 4、20cm厚C30钢筋混凝土井壁； 5、流槽用C15混凝土浇筑； 6、16cm厚C30钢筋混凝土盖板； 7、检查井内设防坠网,承重能力大于100kq，球墨铸铁踏步； 8、检查井内外抹20mm厚M10防水水泥砂浆抹面； 9、包含模板制安拆，钢筋另计，具体做法详见施工图纸。 | 座 | 27 | 2404.90 | 64932.30 | 22640.58 | 1031.40
本页小计 | [6 empty] | 64932.30 | 22640.58 | 1031.40
【表10.2.2-16】
分部分项工程清单与计价表
单位(专业)工程名称:浙师大附中校园生活区雨污分流改造项目-区块一 | [5 empty] | 标段: |  |  | 第12页 共18页
序号 | 项目编码 | 项目名称 | 项目特征 | 计量 单位 | 工程量 | 金 额 (元) |  |  |  |  | 备注
[6 empty] | 综合单价 | 合价 | 其中
[8 empty] | 人工费 | 机械费 | 暂估价
35 | 040504002008 | 混凝土井 | Φ1250圆形钢筋砼筑雨水检查井，井筒内空Φ700mm（跌水井）： 1、平均井深4.45m，井室平均深3.75m，C30混凝土井筒，C30钢筋混凝土浇筑井室，井室20cm厚、井筒20cm厚； 2、10cm厚C15混凝土垫层； 3、20cm厚C30钢筋混凝土底板； 4、20cm厚C30钢筋混凝土井壁； 5、16cm厚C30钢筋混凝土盖板； 6、检查井内设防坠网,承重能力大于100kq，球墨铸铁踏步； 7、DN300 HDPE高密度聚乙烯缠绕增强管B型(克拉管)跌水管及木塞等； 7、检查井内外抹20mm厚M10防水水泥砂浆抹面； 8、包含模板制安拆，钢筋另计，具体做法详见施工图纸。 | 座 | 2 | 7335.83 | 14671.66 | 4901.08 | 219.26
36 | 04B008 | 提篮式格栅 | 提篮式不锈钢格栅。 | 套 | 1 | 100.00 | 100.00
37 | 04B009 | 绿色钢纤维混凝土平井盖 | φ700 B125绿色钢纤维混凝土平井盖，具体做法详见施工图。 | 套 | 24 | 305.77 | 7338.48 | 948.96
38 | 04B010 | 绿色钢纤维混凝土平井盖 | φ600 B125绿色钢纤维混凝土平井盖，具体做法详见施工图。 | 套 | 4 | 275.77 | 1103.08 | 158.16
39 | 04B011 | 铸铁井盖 | φ700 D400球墨铸铁重型井盖，具体做法详见施工图。 | 套 | 5 | 670.12 | 3350.60 | 220.05
本页小计 | [6 empty] | 26563.82 | 6228.25 | 219.26
【表10.2.2-16】
分部分项工程清单与计价表
单位(专业)工程名称:浙师大附中校园生活区雨污分流改造项目-区块一 | [5 empty] | 标段: |  |  | 第13页 共18页
序号 | 项目编码 | 项目名称 | 项目特征 | 计量 单位 | 工程量 | 金 额 (元) |  |  |  |  | 备注
[6 empty] | 综合单价 | 合价 | 其中
[8 empty] | 人工费 | 机械费 | 暂估价
40 | 04B012 | 铸铁井盖 | φ600 D400球墨铸铁重型井盖，具体做法详见施工图。 | 套 | 14 | 518.12 | 7253.68 | 616.14
41 | 04B013 | 不锈钢隐形井盖 | 600*600mm不锈钢隐形井盖座安装，具体做法详见施工图纸。 | 套 | 1 | 381.68 | 381.68 | 44.01
|  | 化粪池、隔油池 |  |  |  |  | 173729.26 | 48180.82 | 4607.08
42 | 040504008001 | 整体化粪池 | G6-16SQF 9号号钢筋混凝土化粪池，内空5400*2000mm，有效容积16m3，平均深度3.5m。10cm厚碎石垫层，10cm厚C15现浇素砼垫层，25cm厚C30现浇钢筋砼底板，井壁、隔墙厚20cm，C30现浇钢筋砼井壁、隔墙，盖板厚度15cm，8块980*540mmC30预制钢筋砼盖板，8块590*490mmC30预制钢筋砼盖板，1块2400*1420mmC30现浇钢筋砼盖板，1块2600*1420mmC30现浇钢筋砼盖板，井筒壁厚20cm，C30预制钢筋砼井筒，15cm厚C30预制钢筋砼井圈。3套密闭防臭井盖，3套Φ700球墨铸铁重型井盖框安装，含通气管、三通、管道支架等配件，具体做法详见《钢筋混凝土化粪池》（22S702）图集，含模板；土方及钢筋另计。 | 座 | 2 | 18593.57 | 37187.14 | 10002.64 | 932.26
本页小计 | [6 empty] | 44822.50 | 10662.79 | 932.26
【表10.2.2-16】
分部分项工程清单与计价表
单位(专业)工程名称:浙师大附中校园生活区雨污分流改造项目-区块一 | [5 empty] | 标段: |  |  | 第14页 共18页
序号 | 项目编码 | 项目名称 | 项目特征 | 计量 单位 | 工程量 | 金 额 (元) |  |  |  |  | 备注
[6 empty] | 综合单价 | 合价 | 其中
[8 empty] | 人工费 | 机械费 | 暂估价
43 | 040504008002 | 整体化粪池 | G9-30SQF 9号号钢筋混凝土化粪池，内空5400*2500mm，有效容积30m3，平均深度4.3m。10cm厚碎石垫层，10cm厚C15现浇素砼垫层，25cm厚C30现浇钢筋砼底板，井壁、隔墙厚20cm，C30现浇钢筋砼井壁、隔墙，盖板厚度15cm，12块980*530mmC30预制钢筋砼盖板，8块730*590mmC30预制钢筋砼盖板，1块2600*1420mmC30现浇钢筋砼盖板，1块2900*1420mmC30现浇钢筋砼盖板，井筒壁厚20cm，C30预制钢筋砼井筒，15cm厚C30预制钢筋砼井圈。3套密闭防臭井盖，3套Φ700球墨铸铁重型井盖框安装，含通气管、三通、管道支架等配件，具体做法详见《钢筋混凝土化粪池》（22S702）图集，含模板；土方及钢筋另计。 | 座 | 2 | 23999.08 | 47998.16 | 13453.06 | 1245.56
本页小计 | [6 empty] | 47998.16 | 13453.06 | 1245.56
【表10.2.2-16】
分部分项工程清单与计价表
单位(专业)工程名称:浙师大附中校园生活区雨污分流改造项目-区块一 | [5 empty] | 标段: |  |  | 第15页 共18页
序号 | 项目编码 | 项目名称 | 项目特征 | 计量 单位 | 工程量 | 金 额 (元) |  |  |  |  | 备注
[6 empty] | 综合单价 | 合价 | 其中
[8 empty] | 人工费 | 机械费 | 暂估价
44 | 040504008003 | 整体化粪池 | G10-40SQF 10号号钢筋混凝土化粪池，内空6800*2500mm，有效容积40m3，平均深度4.4m。10cm厚碎石垫层，10cm厚C15现浇素砼垫层，25cm厚C30现浇钢筋砼底板，井壁、隔墙厚20cm，C30现浇钢筋砼井壁、隔墙，盖板厚度15cm，10块1380*530mmC30预制钢筋砼盖板，12块730*490mmC30预制钢筋砼盖板，1块2900*1420mmC30现浇钢筋砼盖板，1块3200*1420mmC30现浇钢筋砼盖板，井筒壁厚20cm，C30预制钢筋砼井筒，15cm厚C30预制钢筋砼井圈。3套密闭防臭井盖，3套Φ700球墨铸铁井重型盖框安装，含通气管、三通、管道支架等配件，具体做法详见《钢筋混凝土化粪池》（22S702）图集，含模板；土方及钢筋另计。 | 座 | 3 | 27644.54 | 82933.62 | 23479.68 | 2227.08
45 | 040504001001 | 隔油池 | GG-3.3S 3号钢筋混凝土隔油池，内空2500*1000mm，平均深度2.8m。15cm厚C15现浇素砼垫层，25cm厚C25现浇钢筋砼底板，井壁厚20cm，C25现浇钢筋砼井壁，盖板厚度15cm，1块1690*1400mmC25预制钢筋砼盖板，2块600*1400mm钢盖板，15cm厚C30预制钢筋砼井圈。1套Φ700重型球墨铸铁井盖框安装，含塑钢爬梯、通气管、三通、管道支架等配件，具体做法详见《小型排水构筑物》（04S519/P56）图集，含模板；土方及钢筋另计。 | 座 | 1 | 5610.34 | 5610.34 | 1245.44 | 202.18
本页小计 | [6 empty] | 88543.96 | 24725.12 | 2429.26
【表10.2.2-16】
分部分项工程清单与计价表
单位(专业)工程名称:浙师大附中校园生活区雨污分流改造项目-区块一 | [5 empty] | 标段: |  |  | 第16页 共18页
序号 | 项目编码 | 项目名称 | 项目特征 | 计量 单位 | 工程量 | 金 额 (元) |  |  |  |  | 备注
[6 empty] | 综合单价 | 合价 | 其中
[8 empty] | 人工费 | 机械费 | 暂估价
|  | 钢筋工程 |  |  |  |  | 204367.87 | 37696.97 | 1051.12
46 | 040901002001 | 预制构件钢筋 | 普通钢筋制作、安装 圆钢筋。 | t | 0.182 | 4975.75 | 905.59 | 214.77 | 6.55
47 | 040901002002 | 预制构件钢筋 | 普通钢筋制作、安装 带肋钢筋。 | t | 2.038 | 4357.71 | 8881.01 | 1634.92 | 45.55
48 | 040901001001 | 现浇构件钢筋 | 普通钢筋制作、安装 带肋钢筋。 | t | 44.538 | 4357.71 | 194083.69 | 35729.27 | 995.42
49 | 040901001002 | 现浇构件钢筋 | 普通钢筋制作、安装 圆钢筋。 | t | 0.100 | 4975.75 | 497.58 | 118.01 | 3.60
|  | 道路工程 |  |  |  |  | 194848.44 | 26369.71 | 11023.79
50 | 040202001001 | 路床（槽）整形 | 路床碾压整形，密实度达到设计及规范要求。 | m2 | 1946.17 | 2.01 | 3911.80 | 583.85 | 2646.79
51 | 040203007001 | 水泥混凝土 | 20cm厚C25现浇混凝土面层，割缝，刻防滑槽，养护，含模板。 | m2 | 1742.55 | 81.88 | 142679.99 | 20370.41 | 5889.82
52 | 040203007002 | 水泥混凝土 | 20cm厚C25钢筋混凝土面层，割缝，刻防滑槽，养护，含模板，含6@200*200单层双向钢筋网片。 | m2 | 193.62 | 93.51 | 18105.41 | 2677.76 | 666.05
53 | 040202011001 | 碎石 | 10cm厚级配碎石垫层，具体做法详见图纸 | m2 | 1548.94 | 17.14 | 26548.83 | 1781.28 | 1440.51
54 | 040202011002 | 碎石 | 10cm厚级配碎石垫层，利用原现场碎石回填，具体做法详见图纸 | m2 | 387.23 | 2.74 | 1061.01 | 445.31 | 360.12
本页小计 | [6 empty] | 396674.91 | 63555.58 | 12054.41
【表10.2.2-16】
分部分项工程清单与计价表
单位(专业)工程名称:浙师大附中校园生活区雨污分流改造项目-区块一 | [5 empty] | 标段: |  |  | 第17页 共18页
序号 | 项目编码 | 项目名称 | 项目特征 | 计量 单位 | 工程量 | 金 额 (元) |  |  |  |  | 备注
[6 empty] | 综合单价 | 合价 | 其中
[8 empty] | 人工费 | 机械费 | 暂估价
55 | 040203008001 | 块料面层 | 1、10mm厚800*800防滑地砖； 2、30mm厚1：3干硬性水泥砂浆粘结层； 3、200mm厚C15现浇混凝土基础，割缝，养护； 4、300mm厚3：7灰土垫层。 | m2 | 10.00 | 254.14 | 2541.40 | 511.10 | 20.50
|  | 拆除工程 |  |  |  |  | 304803.43 | 134321.67 | 91636.75
56 | 041001001001 | 拆除路面 | 拆除原有混凝土路面，具体拆除量以实际拆除为准。 | m2 | 1742.56 | 34.44 | 60013.77 | 13173.75 | 34467.84
57 | 041001001002 | 拆除路面 | 拆除原有铺装路面，具体拆除量以实际拆除为准。 | m2 | 10.00 | 38.07 | 380.70 | 283.10 | 14.00
58 | 041001001003 | 拆除路面 | 拆除原有钢筋混凝土路面，具体拆除量以实际拆除为准。 | m2 | 193.62 | 36.94 | 7152.32 | 1506.36 | 4186.06
59 | 041001008001 | 拆除混凝土结构 | 拆除原有混凝土检查井、化粪池、隔油池等，具体拆除量以实际拆除为准。 | m3 | 204.00 | 350.71 | 71544.84 | 45302.28 | 11552.52
60 | 041001007001 | 拆除砖石结构 | 拆除原有砖石检查井、化粪池、隔油池等，具体拆除量以实际拆除为准。 | m3 | 306.00 | 159.67 | 48859.02 | 39247.56
61 | 041001006001 | 拆除管道 | 拆除原有DN300混凝土雨污水管道，包含外运等一切费用，具体拆除量以实际拆除为准。 | m | 1548.00 | 27.65 | 42802.20 | 34381.08
本页小计 | [6 empty] | 233294.25 | 134405.23 | 50240.92
【表10.2.2-16】
分部分项工程清单与计价表
单位(专业)工程名称:浙师大附中校园生活区雨污分流改造项目-区块一 | [5 empty] | 标段: |  |  | 第18页 共18页
序号 | 项目编码 | 项目名称 | 项目特征 | 计量 单位 | 工程量 | 金 额 (元) |  |  |  |  | 备注
[6 empty] | 综合单价 | 合价 | 其中
[8 empty] | 人工费 | 机械费 | 暂估价
62 | 040103002003 | 余方弃置 | 原建筑垃圾装车外运，运距暂按8公里考虑，如渣土处置点发生变化，±3公里范围内不作调整，超过以上范围按招标文件调整。 | m3 | 1096.25 | 46.38 | 50844.08 | 427.54 | 41416.33
63 | 04B014 | 废土废渣处置费 | 废土废渣工程量按图示尺寸计算（天然密实度），单价按实际处置单价计算（需提供处置单、处置单位出具的发票） | m3 | 1096.25 | 30.00 | 32887.50
64 | 04B020 | 水泥块残值回收 | 水泥块残值回收 | m3 | 387.24 | -25.00 | -9681.00
|  | 绿化工程 |  |  |  |  | 15109.05 | 7428.45 | 4431.60
65 | 050102001001 | 栽植乔木 | φ16乔木起挖，栽植至业主指定位置，养护期2年。 | 株 | 15 | 1007.27 | 15109.05 | 7428.45 | 4431.60
本页小计 | [6 empty] | 89159.63 | 7855.99 | 45847.93
合计 | [6 empty] | 1862626.12 | 393690.70 | 250340.96

## 0_1_表10_2_2-16 施工技术措施项目清单与计价
【表10.2.2-16】
施工技术措施项目清单与计价表
单位(专业)工程名称:浙师大附中校园生活区雨污分流改造项目-区块一 | [5 empty] | 标段: |  |  | 第1页 共2页
序号 | 项目编码 | 项目名称 | 项目特征 | 计量 单位 | 工程量 | 金 额 (元) |  |  |  |  | 备注
[6 empty] | 综合单价 | 合价 | 其中
[8 empty] | 人工费 | 机械费 | 暂估价
|  | [请输入分部名称,电子评标勿删] |  |  | 0 |  | 132941.37 | 11363.08 | 1868.00
1 | 041101005001 | 井字架 | 钢管井字架 井深（m以内）2 | 座 | 92 | 105.01 | 9660.92 | 7443.72
2 | 041101005002 | 井字架 | 钢管井字架 井深（m以内）6 | 座 | 8 | 303.13 | 2425.04 | 1906.00
3 | 041101005003 | 井字架 | 钢管井字架 井深（m以内）4 | 座 | 8 | 202.85 | 1622.80 | 1270.64
4 | 041106001001 | 大型机械设备进出场及安拆 | 挖掘机机械进出场费用、安拆费，整个项目统一考虑 | 项 | 1 | 4316.93 | 4316.93 | 596.00 | 1868.00
5 | 041107002001 | 排水、降水 | 施工降水、排水费用，整个项目统一考虑 | 项 | 1 | 10000.00 | 10000.00
6 | 050403001001 | 树木支撑架 | 1.支撑类型、材质：树棍支撑； 2.单株支撑材料数量：三脚桩。 | 株 | 16 | 20.82 | 333.12 | 53.28
7 | 050403002001 | 草绳绕树干 | 1.胸径（干径）：草绳绕树杆胸径（cm）20以内。 | 株 | 16 | 11.41 | 182.56 | 93.44
8 | 04B015 | 现场施工围栏 | 施工现场1.8m高水马围护安、拆、移动安装费用；要求达到业主相关验收标准。包括警示、宣传、照明亮灯费用，沿线一条警示光带； | m | 120.00 | 45.00 | 5400.00
本页小计 | [6 empty] | 33941.37 | 11363.08 | 1868.00
【表10.2.2-16】
施工技术措施项目清单与计价表
单位(专业)工程名称:浙师大附中校园生活区雨污分流改造项目-区块一 | [5 empty] | 标段: |  |  | 第2页 共2页
序号 | 项目编码 | 项目名称 | 项目特征 | 计量 单位 | 工程量 | 金 额 (元) |  |  |  |  | 备注
[6 empty] | 综合单价 | 合价 | 其中
[8 empty] | 人工费 | 机械费 | 暂估价
9 | 04B016 | 施工围挡安拆 | 1、高度：2.5m 2、材质：40mm厚白色彩涂钢板，2.2m高 3、立柱及底座：300*300*3mm方钢管，立柱高2.6m 4、压顶：50*100*3mm方钢管压顶，50*150*2mm槽钢焊接，围挡顶部采用装饰性瓦顶 5、支撑：2.1mdn20镀锌钢管，M14紧固螺栓连接、5mm厚钢板、M12植筋锚栓 6、其他：沿围挡顶部需要设置雾化喷淋系统，夜间灯光警示系统或红色警示灯，围挡上需设置公益广告布(3次）,广告布的更换频率不少于一年一次，在报价中综合考虑 7、路灯：沿围挡沿线每隔20m临时照明路灯，含路灯安拆，线路牵拉等一切费用 8、要求：施工围挡要求按金华市住房和城乡建设局发布《金华市市政道路、园林及管道工程施工现场围挡及护栏标准化管理图集》。投标人根据施工组织设计方案自行考虑报价 | m | 450.00 | 220.00 | 99000.00
本页小计 | [6 empty] | 99000.00
合计 | [6 empty] | 132941.37 | 11363.08 | 1868.00

## 0_1_表10_2_2-17 综合单价计算表
【表10.2.2-17】
综合单价计算表
单位(专业)工程名称:浙师大附中校园生活区雨污分流改造项目-区块一 | [5 empty] | 标段: |  |  | 第1页 共19页
清单 序号 | 项目编码 (定额编码) | 清单（定额） 项目名称 | 计量 单位 | 数量 | 综 合 单 价 (元) | [5 empty] | 合计 (元)
[5 empty] | 人工费 | 材料 (设备) 费 | 机械费 | 管理费 | 利润 | 小计
|  | 土石方工程 | [8 empty] | 400212.03
1 | 040101001001 | 挖一般土方 | m3 | 1037.36 | 0.39 |  | 3.39 | 0.52 | 0.31 | 4.61 | 4782.23
| 1-71 | 挖掘机挖土 装车一、二类土 | m3 | 1037.36 | 0.39 |  | 3.39 | 0.52 | 0.31 | 4.61 | 4782.23
2 | 040101001002 | 挖一般土方 | m3 | 1037.36 | 0.39 |  | 2.07 | 0.34 | 0.20 | 3.00 | 3112.08
| 1-68 | 挖掘机挖土 不装车一、二类土 | m3 | 1037.36 | 0.39 |  | 2.07 | 0.34 | 0.20 | 3.00 | 3112.08
3 | 040101002001 | 挖沟槽土方 | m3 | 1403.03 | 3.81 |  | 2.19 | 0.89 | 0.53 | 7.42 | 10410.48
| 1-69 | 挖掘机挖土 不装车三类土 | m3 | 1262.727 | 0.39 |  | 2.43 | 0.39 | 0.23 | 3.44 | 4343.78
| 1-17*J1.25换 | 人工挖沟槽、基坑土方 三类土深度在(m以内)2`人工辅助开挖（包括切边、修整底边） | m3 | 140.303 | 34.60 |  |  | 5.42 | 3.18 | 43.20 | 6061.09
4 | 040101003001 | 挖基坑土方 | m3 | 396.22 | 4.67 |  | 2.19 | 1.03 | 0.60 | 8.49 | 3363.91
| 1-69 | 挖掘机挖土 不装车三类土 | m3 | 356.598 | 0.39 |  | 2.43 | 0.39 | 0.23 | 3.44 | 1226.70
| 1-18*J1.25换 | 人工挖沟槽、基坑土方 三类土深度在(m以内)4`人工辅助开挖（包括切边、修整底边） | m3 | 39.622 | 43.23 |  |  | 6.77 | 3.97 | 53.97 | 2138.40
5 | 040102002001 | 挖沟槽石方 | m3 | 1379.18 | 0.26 |  | 26.89 | 3.71 | 2.18 | 33.04 | 45568.11
| 1-121 | 液压岩石破碎机破碎岩石 软岩、较软岩 | m3 | 1379.18 | 0.26 |  | 26.89 | 3.71 | 2.18 | 33.04 | 45568.11
6 | 040103001001 | 回填方 | m3 | 413.46 | 31.02 | 162.94 | 0.45 | 4.87 | 2.85 | 202.13 | 83572.67
| 6-306 | 沟槽回填 黄砂 | m3 | 413.46 | 31.02 | 162.94 | 0.45 | 4.87 | 2.85 | 202.13 | 83572.67
7 | 040103001002 | 回填方 | m3 | 2376.74 | 9.01 |  | 2.05 | 1.79 | 1.05 | 13.90 | 33036.69
| 1-116 | 机械 填土夯实槽、坑 | m3 | 2376.74 | 9.01 |  | 2.05 | 1.79 | 1.05 | 13.90 | 33036.69
8 | 050101009001 | 种植土回（换）填 | m3 | 1037.36 | 0.82 | 36.72 | 5.58 | 0.86 | 0.51 | 44.49 | 46152.15
| E1-6 | 机械回填种植土黄泥 | m3 | 1037.36 | 0.82 | 36.72 | 5.58 | 0.86 | 0.51 | 44.49 | 46152.15
9 | 040103001003 | 回填方 | m3 | 19.71 | 0.78 |  | 27.14 | 3.80 | 2.23 | 33.95 | 669.15
| 1-72 | 挖掘机挖土 装车三类土 | m3 | 19.71 | 0.39 |  | 4.02 | 0.61 | 0.36 | 5.38 | 106.04
【表10.2.2-17】
综合单价计算表
单位(专业)工程名称:浙师大附中校园生活区雨污分流改造项目-区块一 | [5 empty] | 标段: |  |  | 第2页 共19页
清单 序号 | 项目编码 (定额编码) | 清单（定额） 项目名称 | 计量 单位 | 数量 | 综 合 单 价 (元) | [5 empty] | 合计 (元)
[5 empty] | 人工费 | 材料 (设备) 费 | 机械费 | 管理费 | 利润 | 小计
| 1-94+1-95*7换 | 自卸汽车运土方~运距8(km) | m3 | 19.71 |  |  | 20.72 | 2.80 | 1.64 | 25.16 | 495.90
| 1-112 | 机械 填土碾压振动压路机 | m3 | 19.71 | 0.39 |  | 2.40 | 0.39 | 0.23 | 3.41 | 67.21
10 | 040103001004 | 回填方 | m3 | 103.36 | 31.02 | 0.66 | 0.45 | 4.87 | 2.85 | 39.85 | 4118.90
| 6-306 | 沟槽回填 黄砂 | m3 | 103.36 | 31.02 | 0.66 | 0.45 | 4.87 | 2.85 | 39.85 | 4118.90
11 | 040103002001 | 余方弃置 | m3 | 1037.36 | 0.39 |  | 22.61 | 3.10 | 1.82 | 27.92 | 28963.09
| 1-88 | 装载机装松散土 | m3 | 1037.36 | 0.39 |  | 1.89 | 0.30 | 0.18 | 2.76 | 2863.11
| 1-94+1-95*7换 | 自卸汽车运土方~运距8(km) | m3 | 1037.36 |  |  | 20.72 | 2.80 | 1.64 | 25.16 | 26099.98
12 | 040103002002 | 余方弃置 | m3 | 1379.18 | 0.39 |  | 37.78 | 5.18 | 3.03 | 46.38 | 63966.37
| 1-154 | 履带式液压挖掘机挖碴装车 | m3 | 1379.18 | 0.39 |  | 6.86 | 0.99 | 0.58 | 8.82 | 12164.37
| 1-155+1-156*7换 | 自卸汽车运石碴~运距8(km) | m3 | 1379.18 |  |  | 30.92 | 4.19 | 2.45 | 37.56 | 51802.00
13 | 04B001 | 废土废渣处置费 | m3 | 2416.54 |  | 30.00 |  |  |  | 30.00 | 72496.20
| 综合价 | 废土废渣处置费 | m3 | 2416.54 |  | 30.00 |  |  |  | 30.00 | 72496.20
|  | 雨水管道 | [8 empty] | 177207.28
14 | 040501004001 | 塑料管 | m | 219.13 | 5.34 | 19.14 | 0.06 | 0.84 | 0.49 | 25.87 | 5668.89
| 6-52 | 塑料排水管铺设 管径（mm以内）DN150 | m | 219.13 | 3.07 | 13.86 |  | 0.48 | 0.28 | 17.69 | 3876.41
| 6-225 | 管道闭水试验 管径（mm以内）300 | m | 219.13 | 1.11 | 0.73 |  | 0.17 | 0.10 | 2.11 | 462.36
| 6-290 | 渠（管）道垫层 砂 | m3 | 6.026075 | 42.02 | 165.31 | 2.06 | 6.87 | 4.03 | 220.29 | 1327.48
15 | 040501004002 | 塑料管 | m | 113.82 | 9.62 | 125.04 | 0.17 | 1.51 | 0.88 | 137.22 | 15618.38
| 6-290 | 渠（管）道垫层 砂 | m3 | 9.39015 | 42.02 | 165.31 | 2.06 | 6.87 | 4.03 | 220.29 | 2068.56
| 6-53 | 塑料排水管铺设 管径（mm以内）DN250 | m | 113.82 | 3.58 | 110.62 |  | 0.55 | 0.32 | 115.07 | 13097.27
| 6-207 | 承插式橡胶圈接口 管径（mm以内）DN250 | 只口 | 19 | 8.76 | 0.32 |  | 1.35 | 0.79 | 11.22 | 213.18
| 6-225 | 管道闭水试验 管径（mm以内）300 | m | 113.82 | 1.11 | 0.73 |  | 0.17 | 0.10 | 2.11 | 240.16
16 | 040501004003 | 塑料管 | m | 674.82 | 10.59 | 195.66 | 0.18 | 1.67 | 0.98 | 209.08 | 141091.37
【表10.2.2-17】
综合单价计算表
单位(专业)工程名称:浙师大附中校园生活区雨污分流改造项目-区块一 | [5 empty] | 标段: |  |  | 第3页 共19页
清单 序号 | 项目编码 (定额编码) | 清单（定额） 项目名称 | 计量 单位 | 数量 | 综 合 单 价 (元) | [5 empty] | 合计 (元)
[5 empty] | 人工费 | 材料 (设备) 费 | 机械费 | 管理费 | 利润 | 小计
| 6-290 | 渠（管）道垫层 砂 | m3 | 57.8628 | 42.02 | 165.31 | 2.06 | 6.87 | 4.03 | 220.29 | 12746.60
| 6-54 | 塑料排水管铺设 管径（mm以内）DN300 | m | 642.92 | 4.15 | 189.65 |  | 0.64 | 0.38 | 194.82 | 125253.67
| 6-208 | 承插式橡胶圈接口 管径（mm以内）DN300 | 只口 | 107 | 12.16 | 0.44 |  | 1.88 | 1.10 | 15.58 | 1667.06
| 6-225 | 管道闭水试验 管径（mm以内）300 | m | 674.82 | 1.11 | 0.73 |  | 0.17 | 0.10 | 2.11 | 1423.87
17 | 040501004004 | 塑料管 | m | 5.00 | 54.32 | 369.11 | 0.57 | 8.48 | 4.98 | 437.46 | 2187.30
| 6-249 | 井 垫层混凝土^非泵送商品混凝土 C15 | m3 | 3.25 | 68.35 | 268.61 | 0.72 | 10.68 | 6.26 | 354.62 | 1152.52
| 6-54 | 塑料排水管铺设 管径（mm以内）DN300 | m | 5 | 4.15 | 189.65 |  | 0.64 | 0.38 | 194.82 | 974.10
| 6-208 | 承插式橡胶圈接口 管径（mm以内）DN300 | 只口 | 1 | 12.16 | 0.44 |  | 1.88 | 1.10 | 15.58 | 15.58
| 6-225 | 管道闭水试验 管径（mm以内）300 | m | 5 | 1.11 | 0.73 |  | 0.17 | 0.10 | 2.11 | 10.55
| 6-1090 | 现浇混凝土模板 混凝土基础垫层木模 | m2 | 1 | 10.98 | 20.23 | 0.53 | 1.77 | 1.04 | 34.55 | 34.55
18 | 040501004005 | 塑料管 | m | 40.06 | 12.88 | 276.86 | 0.20 | 2.02 | 1.18 | 293.14 | 11743.19
| 6-290 | 渠（管）道垫层 砂 | m3 | 3.871 | 42.02 | 165.31 | 2.06 | 6.87 | 4.03 | 220.29 | 852.74
| 6-55 | 塑料排水管铺设 管径（mm以内）DN400 | m | 38.71 | 5.40 | 268.70 |  | 0.83 | 0.49 | 275.42 | 10661.51
| 6-209 | 承插式橡胶圈接口 管径（mm以内）DN400 | 只口 | 6 | 14.13 | 0.55 |  | 2.18 | 1.28 | 18.14 | 108.84
| 6-226 | 管道闭水试验 管径（mm以内）400 | m | 40.06 | 1.49 | 1.16 |  | 0.23 | 0.13 | 3.01 | 120.58
19 | 04B002 | 混凝土满包 | m3 | 2.10 | 75.62 | 329.68 | 3.16 | 12.13 | 7.10 | 427.69 | 898.15
| 6-305换 | 满包混凝土加固^非泵送商品混凝土 C25 | m3 | 2.1 | 46.49 | 299.50 | 0.47 | 7.27 | 4.26 | 357.99 | 751.78
| 6-1142 | 现浇混凝土模板 管、渠道平基复合木模 | m2 | 2.94 | 20.81 | 21.56 | 1.92 | 3.47 | 2.03 | 49.79 | 146.38
|  | 雨水检查井 | [8 empty] | 127257.47
20 | 040504002001 | 混凝土井 | 座 | 7 | 414.96 | 619.81 | 26.90 | 67.91 | 39.80 | 1169.38 | 8185.66
| 6-249 | 井 垫层混凝土^非泵送商品混凝土 C15 | m3 | 0.7 | 68.35 | 268.61 | 0.72 | 10.68 | 6.26 | 354.62 | 248.23
【表10.2.2-17】
综合单价计算表
单位(专业)工程名称:浙师大附中校园生活区雨污分流改造项目-区块一 | [5 empty] | 标段: |  |  | 第4页 共19页
清单 序号 | 项目编码 (定额编码) | 清单（定额） 项目名称 | 计量 单位 | 数量 | 综 合 单 价 (元) | [5 empty] | 合计 (元)
[5 empty] | 人工费 | 材料 (设备) 费 | 机械费 | 管理费 | 利润 | 小计
| 6-250换 | 井 底板混凝土^非泵送商品混凝土 C30 | m3 | 0.8505 | 72.89 | 311.26 | 0.86 | 11.40 | 6.69 | 403.10 | 342.84
| 6-257换 | 井浇筑 井身矩形^非泵送商品混凝土 C30 | m3 | 4.347 | 35.58 | 311.82 | 1.35 | 5.73 | 3.36 | 357.84 | 1555.53
| 6-355换 | 钢筋混凝土盖板预制 槽形盖板^非泵送商品混凝土 C30 | m3 | 0.441 | 126.75 | 326.16 | 0.71 | 19.70 | 11.55 | 484.87 | 213.83
| 6-364 | 井室盖板安装 矩形盖板（单块体积:m3）0.1以内 | m3 | 0.441 | 208.70 | 47.67 | 1.04 | 32.39 | 18.99 | 308.79 | 136.18
| 6-1167 | 预制混凝土模板 井盖板木模 | m3 | 0.441 | 121.08 | 156.76 | 0.32 | 18.76 | 11.00 | 307.92 | 135.79
| 1-599+1-600*3换 | 运输小型构件 双轮车运输~运距200(m) | m3 | 0.441 | 38.47 |  |  | 5.94 | 3.48 | 47.89 | 21.12
| 6-1105 | 现浇混凝土模板 矩形池壁木模 | m2 | 57.96 | 25.96 | 23.60 | 2.46 | 4.35 | 2.55 | 58.92 | 3415.00
| 6-1090 | 现浇混凝土模板 混凝土基础垫层木模 | m2 | 6.58 | 10.98 | 20.23 | 0.53 | 1.77 | 1.04 | 34.55 | 227.34
| 市场价 | 防坠网 | 套 | 7 |  | 45.00 |  |  |  | 45.00 | 315.00
| 6-740换 | 防水工程 防水砂浆直池壁^水泥砂浆 M10.0 | m2 | 57.96 | 14.58 | 8.29 | 0.59 | 2.34 | 1.37 | 27.17 | 1574.77
21 | 040504002002 | 混凝土井 | 座 | 25 | 346.88 | 542.75 | 21.28 | 56.60 | 33.17 | 1000.68 | 25017.00
| 6-249 | 井 垫层混凝土^非泵送商品混凝土 C15 | m3 | 2.5 | 68.35 | 268.61 | 0.72 | 10.68 | 6.26 | 354.62 | 886.55
| 6-250换 | 井 底板混凝土^非泵送商品混凝土 C30 | m3 | 3.0375 | 72.89 | 311.26 | 0.86 | 11.40 | 6.69 | 403.10 | 1224.42
| 6-257换 | 井浇筑 井身矩形^非泵送商品混凝土 C30 | m3 | 12.15 | 35.58 | 311.82 | 1.35 | 5.73 | 3.36 | 357.84 | 4347.76
| 6-355换 | 钢筋混凝土盖板预制 槽形盖板^非泵送商品混凝土 C30 | m3 | 1.575 | 126.75 | 326.16 | 0.71 | 19.70 | 11.55 | 484.87 | 763.67
| 6-364 | 井室盖板安装 矩形盖板（单块体积:m3）0.1以内 | m3 | 1.575 | 208.70 | 47.67 | 1.04 | 32.39 | 18.99 | 308.79 | 486.34
| 6-1167 | 预制混凝土模板 井盖板木模 | m3 | 1.575 | 121.08 | 156.76 | 0.32 | 18.76 | 11.00 | 307.92 | 484.97
| 1-599+1-600*3换 | 运输小型构件 双轮车运输~运距200(m) | m3 | 1.575 | 38.47 |  |  | 5.94 | 3.48 | 47.89 | 75.43
【表10.2.2-17】
综合单价计算表
单位(专业)工程名称:浙师大附中校园生活区雨污分流改造项目-区块一 | [5 empty] | 标段: |  |  | 第5页 共19页
清单 序号 | 项目编码 (定额编码) | 清单（定额） 项目名称 | 计量 单位 | 数量 | 综 合 单 价 (元) | [5 empty] | 合计 (元)
[5 empty] | 人工费 | 材料 (设备) 费 | 机械费 | 管理费 | 利润 | 小计
| 6-258换 | 井浇筑 井底流槽^非泵送商品混凝土 C15 | m3 | 2 | 121.11 | 280.48 | 0.71 | 18.82 | 11.04 | 432.16 | 864.32
| 6-1105 | 现浇混凝土模板 矩形池壁木模 | m2 | 162 | 25.96 | 23.60 | 2.46 | 4.35 | 2.55 | 58.92 | 9545.04
| 6-1090 | 现浇混凝土模板 混凝土基础垫层木模 | m2 | 23.5 | 10.98 | 20.23 | 0.53 | 1.77 | 1.04 | 34.55 | 811.93
| 市场价 | 防坠网 | 套 | 25 |  | 45.00 |  |  |  | 45.00 | 1125.00
| 6-740换 | 防水工程 防水砂浆直池壁^水泥砂浆 M10.0 | m2 | 162 | 14.58 | 8.29 | 0.59 | 2.34 | 1.37 | 27.17 | 4401.54
22 | 040504002003 | 混凝土井 | 座 | 5 | 893.87 | 1380.40 | 41.08 | 143.91 | 84.42 | 2543.68 | 12718.40
| 6-249换 | 井 垫层混凝土^非泵送商品混凝土 C15 | m3 | 1.15 | 68.35 | 268.61 | 0.72 | 10.68 | 6.26 | 354.62 | 407.81
| 6-250换 | 井 底板混凝土^非泵送商品混凝土 C30 | m3 | 2 | 72.89 | 311.26 | 0.86 | 11.40 | 6.69 | 403.10 | 806.20
| 6-256换 | 井浇筑 井身圆形^非泵送商品混凝土 C30 | m3 | 4.8984 | 36.65 | 311.81 | 1.35 | 5.90 | 3.46 | 359.17 | 1759.36
| 6-1106 | 现浇混凝土模板 圆形池壁木模 | m2 | 48.984 | 39.31 | 31.95 | 2.29 | 6.39 | 3.75 | 83.69 | 4099.47
| 6-256换 | 井浇筑 井身圆形^非泵送商品混凝土 C30 | m3 | 1.52604 | 36.65 | 311.81 | 1.35 | 5.90 | 3.46 | 359.17 | 548.11
| 6-1106 | 现浇混凝土模板 圆形池壁木模 | m2 | 15.2604 | 39.31 | 31.95 | 2.29 | 6.39 | 3.75 | 83.69 | 1277.14
| 6-354换 | 钢筋混凝土盖板预制 井室盖板^非泵送商品混凝土 C30 | m3 | 0.85 | 136.80 | 325.63 | 0.71 | 21.25 | 12.46 | 496.85 | 422.32
| 6-365 | 井室盖板安装 矩形盖板（单块体积:m3）0.3以内 | m3 | 0.85 | 132.88 | 39.13 | 35.49 | 25.57 | 14.99 | 248.06 | 210.85
| 6-1167 | 预制混凝土模板 井盖板木模 | m3 | 0.85 | 121.08 | 156.76 | 0.32 | 18.76 | 11.00 | 307.92 | 261.73
| 1-599+1-600*3换 | 运输小型构件 双轮车运输~运距200(m) | m3 | 0.85 | 38.47 |  |  | 5.94 | 3.48 | 47.89 | 40.71
| 6-1090 | 现浇混凝土模板 混凝土基础垫层木模 | m2 | 7.693 | 10.98 | 20.23 | 0.53 | 1.77 | 1.04 | 34.55 | 265.79
| 市场价 | 防坠网 | 套 | 5 |  | 45.00 |  |  |  | 45.00 | 225.00
| 6-741换 | 防水工程 防水砂浆圆池壁^干混抹灰砂浆 DP M10散装 | m2 | 66.24615 | 15.62 | 8.08 | 0.18 | 2.44 | 1.43 | 27.75 | 1838.33
【表10.2.2-17】
综合单价计算表
单位(专业)工程名称:浙师大附中校园生活区雨污分流改造项目-区块一 | [5 empty] | 标段: |  |  | 第6页 共19页
清单 序号 | 项目编码 (定额编码) | 清单（定额） 项目名称 | 计量 单位 | 数量 | 综 合 单 价 (元) | [5 empty] | 合计 (元)
[5 empty] | 人工费 | 材料 (设备) 费 | 机械费 | 管理费 | 利润 | 小计
| 市场价 | 球墨铸铁踏步 | 个 | 27.777778 |  | 20.00 |  |  |  | 20.00 | 555.56
23 | 040504002004 | 混凝土井 | 座 | 14 | 805.42 | 1268.23 | 36.72 | 129.63 | 76.04 | 2316.04 | 32424.56
| 6-249换 | 井 垫层混凝土^非泵送商品混凝土 C15 | m3 | 3.22 | 68.35 | 268.61 | 0.72 | 10.68 | 6.26 | 354.62 | 1141.88
| 6-250换 | 井 底板混凝土^非泵送商品混凝土 C30 | m3 | 5.6 | 72.89 | 311.26 | 0.86 | 11.40 | 6.69 | 403.10 | 2257.36
| 6-258换 | 井浇筑 井底流槽^非泵送商品混凝土 C15 | m3 | 1.26 | 121.11 | 280.48 | 0.71 | 18.82 | 11.04 | 432.16 | 544.52
| 6-256换 | 井浇筑 井身圆形^非泵送商品混凝土 C30 | m3 | 13.71552 | 36.65 | 311.81 | 1.35 | 5.90 | 3.46 | 359.17 | 4926.20
| 6-1106 | 现浇混凝土模板 圆形池壁木模 | m2 | 137.1552 | 39.31 | 31.95 | 2.29 | 6.39 | 3.75 | 83.69 | 11478.52
| 6-256换 | 井浇筑 井身圆形^非泵送商品混凝土 C30 | m3 | 1.899072 | 36.65 | 311.81 | 1.35 | 5.90 | 3.46 | 359.17 | 682.09
| 6-1106 | 现浇混凝土模板 圆形池壁木模 | m2 | 18.99072 | 39.31 | 31.95 | 2.29 | 6.39 | 3.75 | 83.69 | 1589.33
| 6-354换 | 钢筋混凝土盖板预制 井室盖板^非泵送商品混凝土 C30 | m3 | 2.38 | 136.80 | 325.63 | 0.71 | 21.25 | 12.46 | 496.85 | 1182.50
| 6-365 | 井室盖板安装 矩形盖板（单块体积:m3）0.3以内 | m3 | 2.38 | 132.88 | 39.13 | 35.49 | 25.57 | 14.99 | 248.06 | 590.38
| 6-1167 | 预制混凝土模板 井盖板木模 | m3 | 2.38 | 121.08 | 156.76 | 0.32 | 18.76 | 11.00 | 307.92 | 732.85
| 1-599+1-600*3换 | 运输小型构件 双轮车运输~运距200(m) | m3 | 2.38 | 38.47 |  |  | 5.94 | 3.48 | 47.89 | 113.98
| 6-1090 | 现浇混凝土模板 混凝土基础垫层木模 | m2 | 21.5404 | 10.98 | 20.23 | 0.53 | 1.77 | 1.04 | 34.55 | 744.22
| 市场价 | 防坠网 | 套 | 14 |  | 45.00 |  |  |  | 45.00 | 630.00
| 6-741换 | 防水工程 防水砂浆圆池壁^干混抹灰砂浆 DP M10散装 | m2 | 161.75082 | 15.62 | 8.08 | 0.18 | 2.44 | 1.43 | 27.75 | 4488.59
| 市场价 | 球墨铸铁踏步 | 个 | 66.111111 |  | 20.00 |  |  |  | 20.00 | 1322.22
24 | 040504002005 | 混凝土井 | 座 | 1 | 2453.13 | 4150.41 | 109.63 | 394.49 | 231.40 | 7339.06 | 7339.06
| 6-249换 | 井 垫层混凝土^非泵送商品混凝土 C15 | m3 | 0.3 | 68.35 | 268.61 | 0.72 | 10.68 | 6.26 | 354.62 | 106.39
【表10.2.2-17】
综合单价计算表
单位(专业)工程名称:浙师大附中校园生活区雨污分流改造项目-区块一 | [5 empty] | 标段: |  |  | 第7页 共19页
清单 序号 | 项目编码 (定额编码) | 清单（定额） 项目名称 | 计量 单位 | 数量 | 综 合 单 价 (元) | [5 empty] | 合计 (元)
[5 empty] | 人工费 | 材料 (设备) 费 | 机械费 | 管理费 | 利润 | 小计
| 6-250换 | 井 底板混凝土^非泵送商品混凝土 C30 | m3 | 0.54 | 72.89 | 311.26 | 0.86 | 11.40 | 6.69 | 403.10 | 217.67
| 6-258换 | 井浇筑 井底流槽^非泵送商品混凝土 C15 | m3 | 0.41 | 121.11 | 280.48 | 0.71 | 18.82 | 11.04 | 432.16 | 177.19
| 6-256换 | 井浇筑 井身圆形^非泵送商品混凝土 C30 | m3 | 3.41475 | 36.65 | 311.81 | 1.35 | 5.90 | 3.46 | 359.17 | 1226.48
| 6-1106 | 现浇混凝土模板 圆形池壁木模 | m2 | 34.1475 | 39.31 | 31.95 | 2.29 | 6.39 | 3.75 | 83.69 | 2857.80
| 6-256换 | 井浇筑 井身圆形^非泵送商品混凝土 C30 | m3 | 0.293904 | 36.65 | 311.81 | 1.35 | 5.90 | 3.46 | 359.17 | 105.56
| 6-1106 | 现浇混凝土模板 圆形池壁木模 | m2 | 2.93904 | 39.31 | 31.95 | 2.29 | 6.39 | 3.75 | 83.69 | 245.97
| 6-354换 | 钢筋混凝土盖板预制 井室盖板^非泵送商品混凝土 C30 | m3 | 0.3 | 136.80 | 325.63 | 0.71 | 21.25 | 12.46 | 496.85 | 149.06
| 6-365 | 井室盖板安装 矩形盖板（单块体积:m3）0.3以内 | m3 | 0.3 | 132.88 | 39.13 | 35.49 | 25.57 | 14.99 | 248.06 | 74.42
| 6-1167 | 预制混凝土模板 井盖板木模 | m3 | 0.3 | 121.08 | 156.76 | 0.32 | 18.76 | 11.00 | 307.92 | 92.38
| 1-599+1-600*3换 | 运输小型构件 双轮车运输~运距200(m) | m3 | 0.3 | 38.47 |  |  | 5.94 | 3.48 | 47.89 | 14.37
| 6-1090 | 现浇混凝土模板 混凝土基础垫层木模 | m2 | 1.7741 | 10.98 | 20.23 | 0.53 | 1.77 | 1.04 | 34.55 | 61.30
| 市场价 | 防坠网 | 套 | 1 |  | 45.00 |  |  |  | 45.00 | 45.00
| 6-741换 | 防水工程 防水砂浆圆池壁^干混抹灰砂浆 DP M10散装 | m2 | 37.928453 | 15.62 | 8.08 | 0.18 | 2.44 | 1.43 | 27.75 | 1052.51
| 4-236 | 纵向排水管HPDE管 | m | 3 | 3.04 | 191.47 |  | 0.47 | 0.27 | 195.25 | 585.75
| 市场价 | 球墨铸铁踏步 | 个 | 12.361111 |  | 20.00 |  |  |  | 20.00 | 247.22
| 市场价 | 木塞 | 套 | 1 |  | 80.00 |  |  |  | 80.00 | 80.00
25 | 04B003 | 提篮式格栅 | 套 | 1 |  | 100.00 |  |  |  | 100.00 | 100.00
| 市场价 | 提篮式格栅 | 套 | 1 |  | 100.00 |  |  |  | 100.00 | 100.00
26 | 04B004 | 绿色钢纤维混凝土平井盖 | 套 | 6 | 39.54 | 256.54 |  | 6.11 | 3.58 | 305.77 | 1834.62
【表10.2.2-17】
综合单价计算表
单位(专业)工程名称:浙师大附中校园生活区雨污分流改造项目-区块一 | [5 empty] | 标段: |  |  | 第8页 共19页
清单 序号 | 项目编码 (定额编码) | 清单（定额） 项目名称 | 计量 单位 | 数量 | 综 合 单 价 (元) | [5 empty] | 合计 (元)
[5 empty] | 人工费 | 材料 (设备) 费 | 机械费 | 管理费 | 利润 | 小计
| 6-277 | 检查井盖高强模塑料井盖安装 | 套 | 6 | 39.54 | 256.54 |  | 6.11 | 3.58 | 305.77 | 1834.62
27 | 04B005 | 绿色钢纤维混凝土平井盖 | 套 | 25 | 39.54 | 226.54 |  | 6.11 | 3.58 | 275.77 | 6894.25
| 6-277 | 检查井盖高强模塑料井盖安装 | 套 | 25 | 39.54 | 226.54 |  | 6.11 | 3.58 | 275.77 | 6894.25
28 | 04B006 | 铸铁井盖 | 套 | 12 | 44.01 | 615.33 |  | 6.80 | 3.98 | 670.12 | 8041.44
| 6-275 | 检查井盖铸铁井盖安装 | 套 | 12 | 44.01 | 615.33 |  | 6.80 | 3.98 | 670.12 | 8041.44
29 | 04B007 | 铸铁井盖 | 套 | 9 | 44.01 | 463.33 |  | 6.80 | 3.98 | 518.12 | 4663.08
| 6-275 | 检查井盖铸铁井盖安装 | 套 | 9 | 44.01 | 463.33 |  | 6.80 | 3.98 | 518.12 | 4663.08
30 | 040504009001 | 雨水口 | 座 | 30 | 175.80 | 432.54 | 13.38 | 29.17 | 17.09 | 667.98 | 20039.40
| 6-250换 | 井 底板混凝土^非泵送商品混凝土 C20 | m3 | 3.6288 | 72.89 | 279.95 | 0.86 | 11.40 | 6.69 | 371.79 | 1349.15
| 6-249换 | 井 垫层混凝土^非泵送商品混凝土 C20细石 | m3 | 0.39 | 68.35 | 295.88 | 0.72 | 10.68 | 6.26 | 381.89 | 148.94
| 6-252换 | 井砌筑 砖砌矩形^水泥砂浆 M10.0 | m3 | 20.5848 | 110.74 | 243.51 | 14.10 | 19.22 | 11.27 | 398.84 | 8210.04
| 6-1090 | 现浇混凝土模板 混凝土基础垫层木模 | m2 | 13.32 | 10.98 | 20.23 | 0.53 | 1.77 | 1.04 | 34.55 | 460.21
| 6-279换 | 雨水井箅铸铁井箅安装^水泥砂浆 M10.0 | 套 | 30 | 43.41 | 209.58 | 0.80 | 6.83 | 4.00 | 264.62 | 7938.60
| 6-260换 | 砖墙 抹灰井壁^水泥砂浆 M10.0 | m2 | 57.24 | 21.92 | 4.81 | 1.34 | 3.59 | 2.10 | 33.76 | 1932.42
|  | 污水管道 | [8 empty] | 146932.64
31 | 040501004006 | 塑料管 | m | 233.70 | 5.34 | 19.14 | 0.06 | 0.84 | 0.49 | 25.87 | 6045.82
| 6-52 | 塑料排水管铺设 管径（mm以内）DN150 | m | 233.7 | 3.07 | 13.86 |  | 0.48 | 0.28 | 17.69 | 4134.15
| 6-225 | 管道闭水试验 管径（mm以内）300 | m | 233.7 | 1.11 | 0.73 |  | 0.17 | 0.10 | 2.11 | 493.11
| 6-290 | 渠（管）道垫层 砂 | m3 | 6.42675 | 42.02 | 165.31 | 2.06 | 6.87 | 4.03 | 220.29 | 1415.75
32 | 040501004007 | 塑料管 | m | 669.01 | 10.67 | 197.07 | 0.18 | 1.68 | 0.99 | 210.59 | 140886.82
| 6-290 | 渠（管）道垫层 砂 | m3 | 57.7809 | 42.02 | 165.31 | 2.06 | 6.87 | 4.03 | 220.29 | 12728.55
| 6-54 | 塑料排水管铺设 管径（mm以内）DN300 | m | 642.01 | 4.15 | 189.65 |  | 0.64 | 0.38 | 194.82 | 125076.39
【表10.2.2-17】
综合单价计算表
单位(专业)工程名称:浙师大附中校园生活区雨污分流改造项目-区块一 | [5 empty] | 标段: |  |  | 第9页 共19页
清单 序号 | 项目编码 (定额编码) | 清单（定额） 项目名称 | 计量 单位 | 数量 | 综 合 单 价 (元) | [5 empty] | 合计 (元)
[5 empty] | 人工费 | 材料 (设备) 费 | 机械费 | 管理费 | 利润 | 小计
| 6-208 | 承插式橡胶圈接口 管径（mm以内）DN300 | 只口 | 107 | 12.16 | 0.44 |  | 1.88 | 1.10 | 15.58 | 1667.06
| 6-225 | 管道闭水试验 管径（mm以内）300 | m | 669.01 | 1.11 | 0.73 |  | 0.17 | 0.10 | 2.11 | 1411.61
|  | 污水检查井 | [8 empty] | 118158.65
33 | 040504002006 | 混凝土井 | 座 | 19 | 347.51 | 542.72 | 21.28 | 56.69 | 33.23 | 1001.43 | 19027.17
| 6-249 | 井 垫层混凝土^非泵送商品混凝土 C15 | m3 | 1.9 | 68.35 | 268.61 | 0.72 | 10.68 | 6.26 | 354.62 | 673.78
| 6-250换 | 井 底板混凝土^非泵送商品混凝土 C30 | m3 | 2.3085 | 72.89 | 311.26 | 0.86 | 11.40 | 6.69 | 403.10 | 930.56
| 6-257换 | 井浇筑 井身矩形^非泵送商品混凝土 C30 | m3 | 9.234 | 35.58 | 311.82 | 1.35 | 5.73 | 3.36 | 357.84 | 3304.29
| 6-354换 | 钢筋混凝土盖板预制 井室盖板^非泵送商品混凝土 C30 | m3 | 1.197 | 136.80 | 325.63 | 0.71 | 21.25 | 12.46 | 496.85 | 594.73
| 6-364 | 井室盖板安装 矩形盖板（单块体积:m3）0.1以内 | m3 | 1.197 | 208.70 | 47.67 | 1.04 | 32.39 | 18.99 | 308.79 | 369.62
| 6-1167 | 预制混凝土模板 井盖板木模 | m3 | 1.197 | 121.08 | 156.76 | 0.32 | 18.76 | 11.00 | 307.92 | 368.58
| 1-599+1-600*3换 | 运输小型构件 双轮车运输~运距200(m) | m3 | 1.197 | 38.47 |  |  | 5.94 | 3.48 | 47.89 | 57.32
| 6-258换 | 井浇筑 井底流槽^非泵送商品混凝土 C15 | m3 | 1.52 | 121.11 | 280.48 | 0.71 | 18.82 | 11.04 | 432.16 | 656.88
| 6-1105 | 现浇混凝土模板 矩形池壁木模 | m2 | 123.12 | 25.96 | 23.60 | 2.46 | 4.35 | 2.55 | 58.92 | 7254.23
| 6-1090 | 现浇混凝土模板 混凝土基础垫层木模 | m2 | 17.86 | 10.98 | 20.23 | 0.53 | 1.77 | 1.04 | 34.55 | 617.06
| 市场价 | 防坠网 | 套 | 19 |  | 45.00 |  |  |  | 45.00 | 855.00
| 6-740换 | 防水工程 防水砂浆直池壁^水泥砂浆 M10.0 | m2 | 123.12 | 14.58 | 8.29 | 0.59 | 2.34 | 1.37 | 27.17 | 3345.17
34 | 040504002007 | 混凝土井 | 座 | 27 | 838.54 | 1314.03 | 38.20 | 134.96 | 79.17 | 2404.90 | 64932.30
| 6-249换 | 井 垫层混凝土^非泵送商品混凝土 C15 | m3 | 6.21 | 68.35 | 268.61 | 0.72 | 10.68 | 6.26 | 354.62 | 2202.19
| 6-250换 | 井 底板混凝土^非泵送商品混凝土 C30 | m3 | 10.8 | 72.89 | 311.26 | 0.86 | 11.40 | 6.69 | 403.10 | 4353.48
| 6-258换 | 井浇筑 井底流槽^非泵送商品混凝土 C15 | m3 | 2.43 | 121.11 | 280.48 | 0.71 | 18.82 | 11.04 | 432.16 | 1050.15
【表10.2.2-17】
综合单价计算表
单位(专业)工程名称:浙师大附中校园生活区雨污分流改造项目-区块一 | [5 empty] | 标段: |  |  | 第10页 共19页
清单 序号 | 项目编码 (定额编码) | 清单（定额） 项目名称 | 计量 单位 | 数量 | 综 合 单 价 (元) | [5 empty] | 合计 (元)
[5 empty] | 人工费 | 材料 (设备) 费 | 机械费 | 管理费 | 利润 | 小计
| 6-256换 | 井浇筑 井身圆形^非泵送商品混凝土 C30 | m3 | 26.45136 | 36.65 | 311.81 | 1.35 | 5.90 | 3.46 | 359.17 | 9500.53
| 6-1106 | 现浇混凝土模板 圆形池壁木模 | m2 | 264.5136 | 39.31 | 31.95 | 2.29 | 6.39 | 3.75 | 83.69 | 22137.14
| 6-256换 | 井浇筑 井身圆形^非泵送商品混凝土 C30 | m3 | 5.188536 | 36.65 | 311.81 | 1.35 | 5.90 | 3.46 | 359.17 | 1863.57
| 6-1106 | 现浇混凝土模板 圆形池壁木模 | m2 | 51.88536 | 39.31 | 31.95 | 2.29 | 6.39 | 3.75 | 83.69 | 4342.29
| 6-354换 | 钢筋混凝土盖板预制 井室盖板^非泵送商品混凝土 C30 | m3 | 4.59 | 136.80 | 325.63 | 0.71 | 21.25 | 12.46 | 496.85 | 2280.54
| 6-365 | 井室盖板安装 矩形盖板（单块体积:m3）0.3以内 | m3 | 4.59 | 132.88 | 39.13 | 35.49 | 25.57 | 14.99 | 248.06 | 1138.60
| 6-1167 | 预制混凝土模板 井盖板木模 | m3 | 4.59 | 121.08 | 156.76 | 0.32 | 18.76 | 11.00 | 307.92 | 1413.35
| 1-599+1-600*3换 | 运输小型构件 双轮车运输~运距200(m) | m3 | 4.59 | 38.47 |  |  | 5.94 | 3.48 | 47.89 | 219.82
| 6-1090 | 现浇混凝土模板 混凝土基础垫层木模 | m2 | 41.5422 | 10.98 | 20.23 | 0.53 | 1.77 | 1.04 | 34.55 | 1435.28
| 市场价 | 防坠网 | 套 | 27 |  | 45.00 |  |  |  | 45.00 | 1215.00
| 6-741换 | 防水工程 防水砂浆圆池壁^干混抹灰砂浆 DP M10散装 | m2 | 327.20841 | 15.62 | 8.08 | 0.18 | 2.44 | 1.43 | 27.75 | 9080.03
| 市场价 | 球墨铸铁踏步 | 个 | 135 |  | 20.00 |  |  |  | 20.00 | 2700.00
35 | 040504002008 | 混凝土井 | 座 | 2 | 2450.54 | 4150.41 | 109.63 | 394.09 | 231.16 | 7335.83 | 14671.66
| 6-249换 | 井 垫层混凝土^非泵送商品混凝土 C15 | m3 | 0.6 | 68.35 | 268.61 | 0.72 | 10.68 | 6.26 | 354.62 | 212.77
| 6-250换 | 井 底板混凝土^非泵送商品混凝土 C30 | m3 | 1.08 | 72.89 | 311.26 | 0.86 | 11.40 | 6.69 | 403.10 | 435.35
| 6-258换 | 井浇筑 井底流槽^非泵送商品混凝土 C15 | m3 | 0.82 | 121.11 | 280.48 | 0.71 | 18.82 | 11.04 | 432.16 | 354.37
| 6-256换 | 井浇筑 井身圆形^非泵送商品混凝土 C30 | m3 | 6.8295 | 36.65 | 311.81 | 1.35 | 5.90 | 3.46 | 359.17 | 2452.95
| 6-1106 | 现浇混凝土模板 圆形池壁木模 | m2 | 68.295 | 39.31 | 31.95 | 2.29 | 6.39 | 3.75 | 83.69 | 5715.61
| 6-256换 | 井浇筑 井身圆形^非泵送商品混凝土 C30 | m3 | 0.587808 | 36.65 | 311.81 | 1.35 | 5.90 | 3.46 | 359.17 | 211.12
【表10.2.2-17】
综合单价计算表
单位(专业)工程名称:浙师大附中校园生活区雨污分流改造项目-区块一 | [5 empty] | 标段: |  |  | 第11页 共19页
清单 序号 | 项目编码 (定额编码) | 清单（定额） 项目名称 | 计量 单位 | 数量 | 综 合 单 价 (元) | [5 empty] | 合计 (元)
[5 empty] | 人工费 | 材料 (设备) 费 | 机械费 | 管理费 | 利润 | 小计
| 6-1106 | 现浇混凝土模板 圆形池壁木模 | m2 | 5.87808 | 39.31 | 31.95 | 2.29 | 6.39 | 3.75 | 83.69 | 491.94
| 6-354换 | 钢筋混凝土盖板预制 井室盖板^非泵送商品混凝土 C30 | m3 | 0.6 | 136.80 | 325.63 | 0.71 | 21.25 | 12.46 | 496.85 | 298.11
| 6-365 | 井室盖板安装 矩形盖板（单块体积:m3）0.3以内 | m3 | 0.6 | 132.88 | 39.13 | 35.49 | 25.57 | 14.99 | 248.06 | 148.84
| 6-1167 | 预制混凝土模板 井盖板木模 | m3 | 0.6 | 121.08 | 156.76 | 0.32 | 18.76 | 11.00 | 307.92 | 184.75
| 1-599 | 运输小型构件 双轮车运输~运距 50m | m3 | 0.6 | 29.84 |  |  | 4.61 | 2.70 | 37.15 | 22.29
| 6-1090 | 现浇混凝土模板 混凝土基础垫层木模 | m2 | 3.5482 | 10.98 | 20.23 | 0.53 | 1.77 | 1.04 | 34.55 | 122.59
| 市场价 | 防坠网 | 套 | 2 |  | 45.00 |  |  |  | 45.00 | 90.00
| 6-741换 | 防水工程 防水砂浆圆池壁^干混抹灰砂浆 DP M10散装 | m2 | 75.856905 | 15.62 | 8.08 | 0.18 | 2.44 | 1.43 | 27.75 | 2105.03
| 4-236 | 纵向排水管HPDE管 | m | 6 | 3.04 | 191.47 |  | 0.47 | 0.27 | 195.25 | 1171.50
| 市场价 | 球墨铸铁踏步 | 个 | 24.722222 |  | 20.00 |  |  |  | 20.00 | 494.44
| 市场价 | 木塞 | 套 | 2 |  | 80.00 |  |  |  | 80.00 | 160.00
36 | 04B008 | 提篮式格栅 | 套 | 1 |  | 100.00 |  |  |  | 100.00 | 100.00
| 市场价 | 提篮式格栅 | 套 | 1 |  | 100.00 |  |  |  | 100.00 | 100.00
37 | 04B009 | 绿色钢纤维混凝土平井盖 | 套 | 24 | 39.54 | 256.54 |  | 6.11 | 3.58 | 305.77 | 7338.48
| 6-277 | 检查井盖高强模塑料井盖安装 | 套 | 24 | 39.54 | 256.54 |  | 6.11 | 3.58 | 305.77 | 7338.48
38 | 04B010 | 绿色钢纤维混凝土平井盖 | 套 | 4 | 39.54 | 226.54 |  | 6.11 | 3.58 | 275.77 | 1103.08
| 6-277 | 检查井盖高强模塑料井盖安装 | 套 | 4 | 39.54 | 226.54 |  | 6.11 | 3.58 | 275.77 | 1103.08
39 | 04B011 | 铸铁井盖 | 套 | 5 | 44.01 | 615.33 |  | 6.80 | 3.98 | 670.12 | 3350.60
| 6-275 | 检查井盖铸铁井盖安装 | 套 | 5 | 44.01 | 615.33 |  | 6.80 | 3.98 | 670.12 | 3350.60
40 | 04B012 | 铸铁井盖 | 套 | 14 | 44.01 | 463.33 |  | 6.80 | 3.98 | 518.12 | 7253.68
| 6-275 | 检查井盖铸铁井盖安装 | 套 | 14 | 44.01 | 463.33 |  | 6.80 | 3.98 | 518.12 | 7253.68
【表10.2.2-17】
综合单价计算表
单位(专业)工程名称:浙师大附中校园生活区雨污分流改造项目-区块一 | [5 empty] | 标段: |  |  | 第12页 共19页
清单 序号 | 项目编码 (定额编码) | 清单（定额） 项目名称 | 计量 单位 | 数量 | 综 合 单 价 (元) | [5 empty] | 合计 (元)
[5 empty] | 人工费 | 材料 (设备) 费 | 机械费 | 管理费 | 利润 | 小计
41 | 04B013 | 不锈钢隐形井盖 | 套 | 1 | 44.01 | 326.89 |  | 6.80 | 3.98 | 381.68 | 381.68
| 6-275 | 检查井盖不锈钢隐形井盖安装 | 套 | 1 | 44.01 | 326.89 |  | 6.80 | 3.98 | 381.68 | 381.68
|  | 化粪池、隔油池 | [8 empty] | 173729.26
42 | 040504008001 | 整体化粪池 | 座 | 2 | 5001.32 | 11796.97 | 466.13 | 837.87 | 491.28 | 18593.57 | 37187.14
| 6-245 | 井 垫层碎石 | m3 | 3.12 | 66.51 | 145.14 | 1.90 | 10.62 | 6.23 | 230.40 | 718.85
| 6-249换 | 井 垫层混凝土^非泵送商品混凝土 C15 | m3 | 3.12 | 68.35 | 268.61 | 0.72 | 10.68 | 6.26 | 354.62 | 1106.41
| 6-250换 | 井 底板混凝土^非泵送商品混凝土 C30 | m3 | 6.96 | 72.89 | 311.26 | 0.86 | 11.40 | 6.69 | 403.10 | 2805.58
| 6-257换 | 井浇筑 井身矩形^非泵送商品混凝土 C30 | m3 | 16.84 | 35.58 | 311.82 | 1.35 | 5.73 | 3.36 | 357.84 | 6026.03
| 6-668换 | 现浇钢筋混凝土池 无梁盖^非泵送商品混凝土 C30 | m3 | 3.24 | 30.57 | 310.23 | 41.99 | 10.78 | 6.32 | 399.89 | 1295.64
| 6-347换 | 钢筋混凝土盖板预制 矩形盖板（板厚：cm）20以内^非泵送商品混凝土 C30 | m3 | 1.96 | 108.17 | 323.19 | 0.71 | 16.83 | 9.87 | 458.77 | 899.19
| 6-366 | 井室盖板安装 矩形盖板（单块体积:m3）0.5以内 | m3 | 1.96 | 120.06 | 35.94 | 35.43 | 23.58 | 13.82 | 228.83 | 448.51
| 6-256换 | 井浇筑 井身圆形^非泵送商品混凝土 C30 | m3 | 2.88 | 36.65 | 311.81 | 1.35 | 5.90 | 3.46 | 359.17 | 1034.41
| 6-272换 | 井圈制作^非泵送商品混凝土 C30 | m3 | 0.3 | 89.74 | 315.79 | 0.71 | 13.98 | 8.20 | 428.42 | 128.53
| 1-602 | 运输小型构件 机械装卸~运距 1km以内 | m3 | 2.26 | 11.88 |  | 75.82 | 11.87 | 6.96 | 106.53 | 240.76
| 6-278 | 小型构件安装 | m3 | 2.26 | 33.14 | 16.66 |  | 5.12 | 3.00 | 57.92 | 130.90
| 6-275 | 检查井盖铸铁井盖安装 | 套 | 6 | 44.01 | 615.33 |  | 6.80 | 3.98 | 670.12 | 4020.72
| 综合单价 | 防臭密闭井盖 | 套 | 6 |  | 130.00 |  |  |  | 130.00 | 780.00
| 综合单价 | DN100通气管 | m | 4 |  | 8.12 |  |  |  | 8.12 | 32.48
| 综合单价 | 90°三通 | 个 | 4 |  | 50.00 |  |  |  | 50.00 | 200.00
| 综合单价 | 管道支架 | 个 | 4 |  | 20.00 |  |  |  | 20.00 | 80.00
【表10.2.2-17】
综合单价计算表
单位(专业)工程名称:浙师大附中校园生活区雨污分流改造项目-区块一 | [5 empty] | 标段: |  |  | 第13页 共19页
清单 序号 | 项目编码 (定额编码) | 清单（定额） 项目名称 | 计量 单位 | 数量 | 综 合 单 价 (元) | [5 empty] | 合计 (元)
[5 empty] | 人工费 | 材料 (设备) 费 | 机械费 | 管理费 | 利润 | 小计
| 6-1090 | 现浇混凝土模板 混凝土基础垫层木模 | m2 | 11.64 | 10.98 | 20.23 | 0.53 | 1.77 | 1.04 | 34.55 | 402.16
| 6-1105 | 现浇混凝土模板 矩形池壁木模 | m2 | 177.504 | 25.96 | 23.60 | 2.46 | 4.35 | 2.55 | 58.92 | 10458.54
| 6-1106 | 现浇混凝土模板 圆形池壁木模 | m2 | 28.82 | 39.31 | 31.95 | 2.29 | 6.39 | 3.75 | 83.69 | 2411.95
| 6-1167 | 预制混凝土模板 井盖板木模 | m3 | 12.48 | 121.08 | 156.76 | 0.32 | 18.76 | 11.00 | 307.92 | 3842.84
| 6-1168 | 预制混凝土模板 井圈木模 | m3 | 0.2 | 254.63 | 299.96 | 1.03 | 39.52 | 23.17 | 618.31 | 123.66
43 | 040504008002 | 整体化粪池 | 座 | 2 | 6726.53 | 14863.22 | 622.78 | 1126.22 | 660.33 | 23999.08 | 47998.16
| 6-245 | 井 垫层碎石 | m3 | 3.72 | 66.51 | 145.14 | 1.90 | 10.62 | 6.23 | 230.40 | 857.09
| 6-249换 | 井 垫层混凝土^非泵送商品混凝土 C15 | m3 | 3.72 | 68.35 | 268.61 | 0.72 | 10.68 | 6.26 | 354.62 | 1319.19
| 6-250换 | 井 底板混凝土^非泵送商品混凝土 C30 | m3 | 8.41 | 72.89 | 311.26 | 0.86 | 11.40 | 6.69 | 403.10 | 3390.07
| 6-257换 | 井浇筑 井身矩形^非泵送商品混凝土 C30 | m3 | 24.192 | 35.58 | 311.82 | 1.35 | 5.73 | 3.36 | 357.84 | 8656.87
| 6-668换 | 现浇钢筋混凝土池 无梁盖^非泵送商品混凝土 C30 | m3 | 3.6 | 30.57 | 310.23 | 41.99 | 10.78 | 6.32 | 399.89 | 1439.60
| 6-347换 | 钢筋混凝土盖板预制 矩形盖板（板厚：cm）20以内^非泵送商品混凝土 C30 | m3 | 2.6 | 108.17 | 323.19 | 0.71 | 16.83 | 9.87 | 458.77 | 1192.80
| 6-366 | 井室盖板安装 矩形盖板（单块体积:m3）0.5以内 | m3 | 2.6 | 120.06 | 35.94 | 35.43 | 23.58 | 13.82 | 228.83 | 594.96
| 6-256换 | 井浇筑 井身圆形^非泵送商品混凝土 C30 | m3 | 2.88 | 36.65 | 311.81 | 1.35 | 5.90 | 3.46 | 359.17 | 1034.41
| 6-272换 | 井圈制作^非泵送商品混凝土 C30 | m3 | 0.3 | 89.74 | 315.79 | 0.71 | 13.98 | 8.20 | 428.42 | 128.53
| 1-602 | 运输小型构件 机械装卸~运距 1km以内 | m3 | 2.9 | 11.88 |  | 75.82 | 11.87 | 6.96 | 106.53 | 308.94
| 6-278 | 小型构件安装 | m3 | 2.9 | 33.14 | 16.66 |  | 5.12 | 3.00 | 57.92 | 167.97
| 6-275 | 检查井盖铸铁井盖安装 | 套 | 6 | 44.01 | 615.33 |  | 6.80 | 3.98 | 670.12 | 4020.72
| 综合单价 | 防臭密闭井盖 | 套 | 6 |  | 130.00 |  |  |  | 130.00 | 780.00
【表10.2.2-17】
综合单价计算表
单位(专业)工程名称:浙师大附中校园生活区雨污分流改造项目-区块一 | [5 empty] | 标段: |  |  | 第14页 共19页
清单 序号 | 项目编码 (定额编码) | 清单（定额） 项目名称 | 计量 单位 | 数量 | 综 合 单 价 (元) | [5 empty] | 合计 (元)
[5 empty] | 人工费 | 材料 (设备) 费 | 机械费 | 管理费 | 利润 | 小计
| 综合单价 | DN100通气管 | m | 4 |  | 8.12 |  |  |  | 8.12 | 32.48
| 综合单价 | 90°三通 | 个 | 4 |  | 50.00 |  |  |  | 50.00 | 200.00
| 综合单价 | 管道支架 | 个 | 4 |  | 20.00 |  |  |  | 20.00 | 80.00
| 6-1090 | 现浇混凝土模板 混凝土基础垫层木模 | m2 | 12.34 | 10.98 | 20.23 | 0.53 | 1.77 | 1.04 | 34.55 | 426.35
| 6-1105 | 现浇混凝土模板 矩形池壁木模 | m2 | 263.644 | 25.96 | 23.60 | 2.46 | 4.35 | 2.55 | 58.92 | 15533.90
| 6-1106 | 现浇混凝土模板 圆形池壁木模 | m2 | 28.82 | 39.31 | 31.95 | 2.29 | 6.39 | 3.75 | 83.69 | 2411.95
| 6-1167 | 预制混凝土模板 井盖板木模 | m3 | 17.208 | 121.08 | 156.76 | 0.32 | 18.76 | 11.00 | 307.92 | 5298.69
| 6-1168 | 预制混凝土模板 井圈木模 | m3 | 0.2 | 254.63 | 299.96 | 1.03 | 39.52 | 23.17 | 618.31 | 123.66
44 | 040504008003 | 整体化粪池 | 座 | 3 | 7826.56 | 16993.13 | 742.36 | 1312.78 | 769.71 | 27644.54 | 82933.62
| 6-245 | 井 垫层碎石 | m3 | 6.882 | 66.51 | 145.14 | 1.90 | 10.62 | 6.23 | 230.40 | 1585.61
| 6-249换 | 井 垫层混凝土^非泵送商品混凝土 C15 | m3 | 6.882 | 68.35 | 268.61 | 0.72 | 10.68 | 6.26 | 354.62 | 2440.49
| 6-250换 | 井 底板混凝土^非泵送商品混凝土 C30 | m3 | 15.66 | 72.89 | 311.26 | 0.86 | 11.40 | 6.69 | 403.10 | 6312.55
| 6-257换 | 井浇筑 井身矩形^非泵送商品混凝土 C30 | m3 | 42.24 | 35.58 | 311.82 | 1.35 | 5.73 | 3.36 | 357.84 | 15115.16
| 6-668换 | 现浇钢筋混凝土池 无梁盖^非泵送商品混凝土 C30 | m3 | 6.06 | 30.57 | 310.23 | 41.99 | 10.78 | 6.32 | 399.89 | 2423.33
| 6-347换 | 钢筋混凝土盖板预制 矩形盖板（板厚：cm）20以内^非泵送商品混凝土 C30 | m3 | 5.25 | 108.17 | 323.19 | 0.71 | 16.83 | 9.87 | 458.77 | 2408.54
| 6-366 | 井室盖板安装 矩形盖板（单块体积:m3）0.5以内 | m3 | 5.25 | 120.06 | 35.94 | 35.43 | 23.58 | 13.82 | 228.83 | 1201.36
| 6-256换 | 井浇筑 井身圆形^非泵送商品混凝土 C30 | m3 | 4.32 | 36.65 | 311.81 | 1.35 | 5.90 | 3.46 | 359.17 | 1551.61
| 6-272换 | 井圈制作^非泵送商品混凝土 C30 | m3 | 0.45 | 89.74 | 315.79 | 0.71 | 13.98 | 8.20 | 428.42 | 192.79
| 1-602 | 运输小型构件 机械装卸~运距 1km以内 | m3 | 5.7 | 11.88 |  | 75.82 | 11.87 | 6.96 | 106.53 | 607.22
【表10.2.2-17】
综合单价计算表
单位(专业)工程名称:浙师大附中校园生活区雨污分流改造项目-区块一 | [5 empty] | 标段: |  |  | 第15页 共19页
清单 序号 | 项目编码 (定额编码) | 清单（定额） 项目名称 | 计量 单位 | 数量 | 综 合 单 价 (元) | [5 empty] | 合计 (元)
[5 empty] | 人工费 | 材料 (设备) 费 | 机械费 | 管理费 | 利润 | 小计
| 6-278 | 小型构件安装 | m3 | 5.7 | 33.14 | 16.66 |  | 5.12 | 3.00 | 57.92 | 330.14
| 6-275 | 检查井盖铸铁井盖安装 | 套 | 9 | 44.01 | 615.33 |  | 6.80 | 3.98 | 670.12 | 6031.08
| 综合单价 | 防臭密闭井盖 | 套 | 9 |  | 130.00 |  |  |  | 130.00 | 1170.00
| 综合单价 | DN100通气管 | m | 6 |  | 8.12 |  |  |  | 8.12 | 48.72
| 综合单价 | 90°三通 | 个 | 6 |  | 50.00 |  |  |  | 50.00 | 300.00
| 综合单价 | 管道支架 | 个 | 6 |  | 20.00 |  |  |  | 20.00 | 120.00
| 6-1090 | 现浇混凝土模板 混凝土基础垫层木模 | m2 | 21.45 | 10.98 | 20.23 | 0.53 | 1.77 | 1.04 | 34.55 | 741.10
| 6-1105 | 现浇混凝土模板 矩形池壁木模 | m2 | 461.646 | 25.96 | 23.60 | 2.46 | 4.35 | 2.55 | 58.92 | 27200.18
| 6-1106 | 现浇混凝土模板 圆形池壁木模 | m2 | 43.23 | 39.31 | 31.95 | 2.29 | 6.39 | 3.75 | 83.69 | 3617.92
| 6-1167 | 预制混凝土模板 井盖板木模 | m3 | 30.366 | 121.08 | 156.76 | 0.32 | 18.76 | 11.00 | 307.92 | 9350.30
| 6-1168 | 预制混凝土模板 井圈木模 | m3 | 0.3 | 254.63 | 299.96 | 1.03 | 39.52 | 23.17 | 618.31 | 185.49
45 | 040504001001 | 隔油池 | 座 | 1 | 1245.44 | 3800.41 | 202.18 | 228.40 | 133.91 | 5610.34 | 5610.34
| 6-249换 | 井 垫层混凝土^非泵送商品混凝土 C15 | m3 | 0.496 | 68.35 | 268.61 | 0.72 | 10.68 | 6.26 | 354.62 | 175.89
| 6-250 | 井 底板混凝土^非泵送商品混凝土 C25 | m3 | 1.015 | 72.89 | 291.06 | 0.86 | 11.40 | 6.69 | 382.90 | 388.64
| 6-257换 | 井浇筑 井身矩形^非泵送商品混凝土 C25 | m3 | 5.34 | 35.58 | 291.62 | 1.35 | 5.73 | 3.36 | 337.64 | 1803.00
| 6-347换 | 钢筋混凝土盖板预制 矩形盖板（板厚：cm）20以内^非泵送商品混凝土 C25 | m3 | 0.28 | 108.17 | 302.99 | 0.71 | 16.83 | 9.87 | 438.57 | 122.80
| 6-366 | 井室盖板安装 矩形盖板（单块体积:m3）0.5以内 | m3 | 0.28 | 120.06 | 35.94 | 35.43 | 23.58 | 13.82 | 228.83 | 64.07
| 1-281 | 铁件制安T型梁连接板 | t | 0.044 | 4881.24 | 4799.07 | 2861.77 | 1326.16 | 777.48 | 14645.72 | 644.41
| 6-272换 | 井圈制作^非泵送商品混凝土 C30 | m3 | 0.1 | 89.74 | 315.79 | 0.71 | 13.98 | 8.20 | 428.42 | 42.84
| 1-602 | 运输小型构件 机械装卸~运距 1km以内 | m3 | 0.1 | 11.88 |  | 75.82 | 11.87 | 6.96 | 106.53 | 10.65
【表10.2.2-17】
综合单价计算表
单位(专业)工程名称:浙师大附中校园生活区雨污分流改造项目-区块一 | [5 empty] | 标段: |  |  | 第16页 共19页
清单 序号 | 项目编码 (定额编码) | 清单（定额） 项目名称 | 计量 单位 | 数量 | 综 合 单 价 (元) | [5 empty] | 合计 (元)
[5 empty] | 人工费 | 材料 (设备) 费 | 机械费 | 管理费 | 利润 | 小计
| 6-278 | 小型构件安装 | m3 | 0.38 | 33.14 | 16.66 |  | 5.12 | 3.00 | 57.92 | 22.01
| 6-275 | 检查井盖铸铁井盖安装 | 套 | 1 | 44.01 | 615.33 |  | 6.80 | 3.98 | 670.12 | 670.12
| 综合单价 | 塑钢爬梯 | 座 | 1 |  | 100.00 |  |  |  | 100.00 | 100.00
| 综合单价 | DN100通气管 | m | 2 |  | 8.12 |  |  |  | 8.12 | 16.24
| 综合单价 | 90°三通 | 个 | 2 |  | 50.00 |  |  |  | 50.00 | 100.00
| 综合单价 | 管道支架 | 个 | 2 |  | 20.00 |  |  |  | 20.00 | 40.00
| 6-1090 | 现浇混凝土模板 混凝土基础垫层木模 | m2 | 3.09 | 10.98 | 20.23 | 0.53 | 1.77 | 1.04 | 34.55 | 106.76
| 6-1105 | 现浇混凝土模板 矩形池壁木模 | m2 | 19.6 | 25.96 | 23.60 | 2.46 | 4.35 | 2.55 | 58.92 | 1154.83
| 6-1167 | 预制混凝土模板 井盖板木模 | m3 | 0.28 | 121.08 | 156.76 | 0.32 | 18.76 | 11.00 | 307.92 | 86.22
| 6-1168 | 预制混凝土模板 井圈木模 | m3 | 0.1 | 254.63 | 299.96 | 1.03 | 39.52 | 23.17 | 618.31 | 61.83
|  | 钢筋工程 | [8 empty] | 204367.87
46 | 040901002001 | 预制构件钢筋 | t | 0.182 | 1180.08 | 3459.75 | 35.99 | 189.08 | 110.85 | 4975.75 | 905.59
| 1-268 | 普通钢筋制作、安装 圆钢 | t | 0.182 | 1180.08 | 3459.75 | 35.99 | 189.08 | 110.85 | 4975.75 | 905.59
47 | 040901002002 | 预制构件钢筋 | t | 2.038 | 802.22 | 3329.78 | 22.35 | 128.20 | 75.16 | 4357.71 | 8881.01
| 1-269 | 普通钢筋制作、安装 带肋钢筋 | t | 2.038 | 802.22 | 3329.78 | 22.35 | 128.20 | 75.16 | 4357.71 | 8881.01
48 | 040901001001 | 现浇构件钢筋 | t | 44.538 | 802.22 | 3329.78 | 22.35 | 128.20 | 75.16 | 4357.71 | 194083.69
| 1-269 | 普通钢筋制作、安装 带肋钢筋 | t | 44.538 | 802.22 | 3329.78 | 22.35 | 128.20 | 75.16 | 4357.71 | 194083.69
49 | 040901001002 | 现浇构件钢筋 | t | 0.100 | 1180.08 | 3459.75 | 35.99 | 189.08 | 110.85 | 4975.75 | 497.58
| 1-268 | 普通钢筋制作、安装 圆钢 | t | 0.1 | 1180.08 | 3459.75 | 35.99 | 189.08 | 110.85 | 4975.75 | 497.58
|  | 道路工程 | [8 empty] | 194848.44
50 | 040202001001 | 路床（槽）整形 | m2 | 1946.17 | 0.30 |  | 1.36 | 0.22 | 0.13 | 2.01 | 3911.80
| 2-1 | 路床（槽）整形 路床碾压检验 | m2 | 1985.0934 | 0.29 |  | 1.33 | 0.22 | 0.13 | 1.97 | 3910.63
51 | 040203007001 | 水泥混凝土 | m2 | 1742.55 | 11.69 | 63.27 | 3.38 | 2.23 | 1.31 | 81.88 | 142679.99
【表10.2.2-17】
综合单价计算表
单位(专业)工程名称:浙师大附中校园生活区雨污分流改造项目-区块一 | [5 empty] | 标段: |  |  | 第17页 共19页
清单 序号 | 项目编码 (定额编码) | 清单（定额） 项目名称 | 计量 单位 | 数量 | 综 合 单 价 (元) | [5 empty] | 合计 (元)
[5 empty] | 人工费 | 材料 (设备) 费 | 机械费 | 管理费 | 利润 | 小计
| 2-213换 | 水泥混凝土路面 道路混凝土~厚度（cm）20^非泵送商品混凝土 C25 | m2 | 1742.55 | 5.96 | 57.75 | 0.19 | 0.95 | 0.56 | 65.41 | 113980.20
| 2-226 | 水泥混凝土路面养生 塑料膜养护 | m2 | 1742.55 | 0.72 | 1.15 |  | 0.11 | 0.06 | 2.04 | 3554.80
| 2-219 | 锯缝机切缝缝~深（cm）5 | m | 871.275 | 2.01 | 0.91 | 0.17 | 0.34 | 0.20 | 3.63 | 3162.73
| 2-223 | 路面防滑条 | m2 | 1742.55 | 0.79 | 1.40 | 2.48 | 0.42 | 0.25 | 5.34 | 9305.22
| 3-190 | 基础 混凝土基础模板 | m2 | 232.34 | 24.08 | 18.83 | 4.67 | 4.33 | 2.54 | 54.45 | 12650.91
52 | 040203007002 | 水泥混凝土 | m2 | 193.62 | 13.83 | 72.16 | 3.44 | 2.57 | 1.51 | 93.51 | 18105.41
| 2-213换 | 水泥混凝土路面 道路混凝土~厚度（cm）20^非泵送商品混凝土 C25 | m2 | 193.62 | 5.96 | 57.75 | 0.19 | 0.95 | 0.56 | 65.41 | 12664.68
| 2-226 | 水泥混凝土路面养生 塑料膜养护 | m2 | 193.62 | 0.72 | 1.15 |  | 0.11 | 0.06 | 2.04 | 394.98
| 2-219 | 锯缝机切缝缝~深（cm）5 | m | 96.81 | 2.01 | 0.91 | 0.17 | 0.34 | 0.20 | 3.63 | 351.42
| 2-223 | 路面防滑条 | m2 | 193.62 | 0.79 | 1.40 | 2.48 | 0.42 | 0.25 | 5.34 | 1033.93
| 1-269 | 普通钢筋制作、安装 带肋钢筋 | t | 0.516965 | 802.22 | 3329.78 | 22.35 | 128.20 | 75.16 | 4357.71 | 2252.78
| 3-190 | 基础 混凝土基础模板 | m2 | 25.816 | 24.08 | 18.83 | 4.67 | 4.33 | 2.54 | 54.45 | 1405.68
53 | 040202011001 | 碎石 | m2 | 1548.94 | 1.15 | 14.58 | 0.93 | 0.30 | 0.18 | 17.14 | 26548.83
| 2-105+2-106*-10换 | 碎石底层 人机配合~厚10(cm) | m2 | 1548.94 | 1.15 | 14.58 | 0.93 | 0.30 | 0.18 | 17.14 | 26548.83
54 | 040202011002 | 碎石 | m2 | 387.23 | 1.15 | 0.18 | 0.93 | 0.30 | 0.18 | 2.74 | 1061.01
| 2-105+2-106*-10换 | 碎石底层 人机配合~厚10(cm) | m2 | 387.23 | 1.15 | 0.18 | 0.93 | 0.30 | 0.18 | 2.74 | 1061.01
55 | 040203008001 | 块料面层 | m2 | 10.00 | 51.11 | 187.96 | 2.05 | 8.21 | 4.81 | 254.14 | 2541.40
| E4-109 | 基础垫层 3：7灰土 | m3 | 3 | 48.71 | 151.94 | 1.13 | 7.73 | 4.53 | 214.04 | 642.12
| 2-213换 | 水泥混凝土路面 道路混凝土~厚度（cm）20^非泵送商品混凝土 C15 | m2 | 10 | 5.96 | 53.31 | 0.19 | 0.95 | 0.56 | 60.97 | 609.70
| 3-190 | 基础 混凝土基础模板 | m2 | 1.333333 | 24.08 | 18.83 | 4.67 | 4.33 | 2.54 | 54.45 | 72.60
| 2-226 | 水泥混凝土路面养生 塑料膜养护 | m2 | 10 | 0.72 | 1.15 |  | 0.11 | 0.06 | 2.04 | 20.40
【表10.2.2-17】
综合单价计算表
单位(专业)工程名称:浙师大附中校园生活区雨污分流改造项目-区块一 | [5 empty] | 标段: |  |  | 第18页 共19页
清单 序号 | 项目编码 (定额编码) | 清单（定额） 项目名称 | 计量 单位 | 数量 | 综 合 单 价 (元) | [5 empty] | 合计 (元)
[5 empty] | 人工费 | 材料 (设备) 费 | 机械费 | 管理费 | 利润 | 小计
| 2-219 | 锯缝机切缝缝~深（cm）5 | m | 5 | 2.01 | 0.91 | 0.17 | 0.34 | 0.20 | 3.63 | 18.15
| 2-240换 | 广场砖铺设 密缝不拼图案^干硬水泥砂浆1:3 | m2 | 10 | 25.60 | 84.95 | 0.81 | 4.08 | 2.39 | 117.83 | 1178.30
|  | 拆除工程 | [8 empty] | 304803.43
56 | 041001001001 | 拆除路面 | m2 | 1742.56 | 7.56 | 0.94 | 19.78 | 3.88 | 2.28 | 34.44 | 60013.77
| 1-347+1-348*5换 | 岩石破碎机拆除混凝土类路面层 无筋~厚20(cm) | m2 | 1742.56 | 1.90 |  | 19.67 | 2.98 | 1.75 | 26.30 | 45829.33
| 2-219+2-220*15换 | 锯缝机切缝缝~深20(cm) | m | 1161.706667 | 8.49 | 1.41 | 0.17 | 1.35 | 0.79 | 12.21 | 14184.44
57 | 041001001002 | 拆除路面 | m2 | 10.00 | 28.31 | 1.00 | 1.40 | 4.64 | 2.72 | 38.07 | 380.70
| 1-369 | 拆除人行道 预制人行道板 | m2 | 10 | 2.67 |  |  | 0.41 | 0.24 | 3.32 | 33.20
| 1-370+1-371*10换 | 拆除人行道 现浇混凝土面层~厚20(cm) | m2 | 10 | 19.98 | 0.06 | 1.29 | 3.33 | 1.95 | 26.61 | 266.10
| 2-219+2-220*15换 | 锯缝机切缝缝~深20(cm) | m | 6.666667 | 8.49 | 1.41 | 0.17 | 1.35 | 0.79 | 12.21 | 81.40
58 | 041001001003 | 拆除路面 | m2 | 193.62 | 7.78 | 0.94 | 21.62 | 4.16 | 2.44 | 36.94 | 7152.32
| 1-349+1-350*5换 | 岩石破碎机拆除混凝土类路面层 有筋~厚20(cm) | m2 | 193.62 | 2.12 |  | 21.51 | 3.26 | 1.91 | 28.80 | 5576.26
| 2-219+2-220*15换 | 锯缝机切缝缝~深20(cm) | m | 129.08 | 8.49 | 1.41 | 0.17 | 1.35 | 0.79 | 12.21 | 1576.07
59 | 041001008001 | 拆除混凝土结构 | m3 | 204.00 | 222.07 | 0.48 | 56.63 | 45.09 | 26.44 | 350.71 | 71544.84
| 1-400 | 拆除混凝土障碍物 风镐拆除有筋 | m3 | 204 | 222.07 | 0.48 | 56.63 | 45.09 | 26.44 | 350.71 | 71544.84
60 | 041001007001 | 拆除砖石结构 | m3 | 306.00 | 128.26 |  |  | 19.80 | 11.61 | 159.67 | 48859.02
| 1-395 | 拆除砖石构筑物 砖砌雨水井深3m以内 | m3 | 306 | 128.26 |  |  | 19.80 | 11.61 | 159.67 | 48859.02
61 | 041001006001 | 拆除管道 | m | 1548.00 | 22.21 |  |  | 3.43 | 2.01 | 27.65 | 42802.20
| 1-375 | 拆除混凝土管道 管径在（mm）以内Φ300 | m | 1548 | 22.21 |  |  | 3.43 | 2.01 | 27.65 | 42802.20
62 | 040103002003 | 余方弃置 | m3 | 1096.25 | 0.39 |  | 37.78 | 5.18 | 3.03 | 46.38 | 50844.08
【表10.2.2-17】
综合单价计算表
单位(专业)工程名称:浙师大附中校园生活区雨污分流改造项目-区块一 | [5 empty] | 标段: |  |  | 第19页 共19页
清单 序号 | 项目编码 (定额编码) | 清单（定额） 项目名称 | 计量 单位 | 数量 | 综 合 单 价 (元) | [5 empty] | 合计 (元)
[5 empty] | 人工费 | 材料 (设备) 费 | 机械费 | 管理费 | 利润 | 小计
| 1-154 | 履带式液压挖掘机挖碴装车 | m3 | 1096.25 | 0.39 |  | 6.86 | 0.99 | 0.58 | 8.82 | 9668.93
| 1-155+1-156*7换 | 自卸汽车运石碴~运距8(km) | m3 | 1096.25 |  |  | 30.92 | 4.19 | 2.45 | 37.56 | 41175.15
63 | 04B014 | 废土废渣处置费 | m3 | 1096.25 |  | 30.00 |  |  |  | 30.00 | 32887.50
| 综合价 | 废土废渣处置费 | m3 | 1096.25 |  | 30.00 |  |  |  | 30.00 | 32887.50
64 | 04B020 | 水泥块残值回收 | m3 | 387.24 |  | -25.00 |  |  |  | -25.00 | -9681.00
| 市场价 | 水泥块残值回收 | m3 | 387.24 |  | -25.00 |  |  |  | -25.00 | -9681.00
|  | 绿化工程 | [8 empty] | 15109.05
65 | 050102001001 | 栽植乔木 | 株 | 15 | 495.23 | 30.10 | 295.44 | 117.57 | 68.93 | 1007.27 | 15109.05
| E1-44 | 起挖乔木（带土球）胸径（cm）17以内 | 株 | 15 | 152.03 | 22.84 | 55.33 | 31.71 | 18.59 | 280.50 | 4207.50
| E1-229 | 大树迁移机械运输（带土球）胸径（cm）30以内 | 株 | 15 | 102.00 |  | 174.47 | 38.84 | 22.77 | 338.08 | 5071.20
| E1-111 | 栽植乔木（带土球）胸径（cm）17以内 | 株 | 15 | 152.10 | 2.08 | 55.33 | 31.72 | 18.60 | 259.83 | 3897.45
| E1-251*J1.7换 | 乔木养护 常绿乔木胸径（cm）20以内`实际养护期为两年时 | 株 | 15 | 89.10 | 5.18 | 10.31 | 15.30 | 8.97 | 128.86 | 1932.90
合计 | [10 empty] | 1862626.12

## 0_1_表10_2_2-17 综合单价计算表(技术措施)
【表10.2.2-17】
综合单价计算表
单位(专业)工程名称:浙师大附中校园生活区雨污分流改造项目-区块一 | [5 empty] | 标段: |  |  | 第1页 共1页
清单 序号 | 项目编码 (定额编码) | 清单（定额） 项目名称 | 计量 单位 | 数量 | 综 合 单 价 (元) | [5 empty] | 合计 (元)
[5 empty] | 人工费 | 材料 (设备) 费 | 机械费 | 管理费 | 利润 | 小计
|  | [请输入分部名称,电子评标勿删] | [8 empty] | 132941.37
1 | 041101005001 | 井字架 | 座 | 92 | 80.91 | 4.29 |  | 12.49 | 7.32 | 105.01 | 9660.92
| 6-1171 | 钢管井字架 井深（m以内）2 | 座 | 92 | 80.91 | 4.29 |  | 12.49 | 7.32 | 105.01 | 9660.92
2 | 041101005002 | 井字架 | 座 | 8 | 238.25 | 6.53 |  | 36.78 | 21.57 | 303.13 | 2425.04
| 6-1173 | 钢管井字架 井深（m以内）6 | 座 | 8 | 238.25 | 6.53 |  | 36.78 | 21.57 | 303.13 | 2425.04
3 | 041101005003 | 井字架 | 座 | 8 | 158.83 | 5.12 |  | 24.52 | 14.38 | 202.85 | 1622.80
| 6-1172 | 钢管井字架 井深（m以内）4 | 座 | 8 | 158.83 | 5.12 |  | 24.52 | 14.38 | 202.85 | 1622.80
4 | 041106001001 | 大型机械设备进出场及安拆 | 项 | 1 | 596.00 | 1293.82 | 1868.00 | 352.47 | 206.64 | 4316.93 | 4316.93
| 3001 | 履带式挖掘机1m3以内 | 台次 | 1 | 596.00 | 1293.82 | 1868.00 | 352.47 | 206.64 | 4316.93 | 4316.93
5 | 041107002001 | 排水、降水 | 项 | 1 |  | 10000.00 |  |  |  | 10000.00 | 10000.00
| 综合价 | 排水、降水 | 项 | 1 |  | 10000.00 |  |  |  | 10000.00 | 10000.00
6 | 050403001001 | 树木支撑架 | 株 | 16 | 3.33 | 16.66 |  | 0.52 | 0.31 | 20.82 | 333.12
| E1-333 | 树棍支撑三脚桩 | 株 | 16 | 3.33 | 16.66 |  | 0.52 | 0.31 | 20.82 | 333.12
7 | 050403002001 | 草绳绕树干 | 株 | 16 | 5.84 | 4.11 |  | 0.92 | 0.54 | 11.41 | 182.56
| E1-344 | 草绳绕树杆胸径（cm）20以内 | m | 24 | 3.89 | 2.74 |  | 0.61 | 0.36 | 7.60 | 182.40
8 | 04B015 | 现场施工围栏 | m | 120.00 |  | 45.00 |  |  |  | 45.00 | 5400.00
| 综合价 | 施工现场1.8m高水马围护 | m | 120 |  | 45.00 |  |  |  | 45.00 | 5400.00
9 | 04B016 | 施工围挡安拆 | m | 450.00 |  | 220.00 |  |  |  | 220.00 | 99000.00
| 综合价 | 施工围挡安拆 | m | 450 |  | 220.00 |  |  |  | 220.00 | 99000.00
合计 | [10 empty] | 132941.37

## 0_1_表10_2_2-21 其他项目清单与计价汇总表
【表10.2.2-21】
其他项目清单与计价汇总表
工程名称:区块一 |  | 标段: | 第1页 共1页
序号 | 项 目 名 称 | 金额(元) | 备注
1 | 暂列金额 | 150000.00 | 明细详见表10.2.2-22
1.1 | 标化工地增加费 |  | 明细详见表10.2.2-22
1.2 | 优质工程增加费 |  | 明细详见表10.2.2-22
1.3 | 其他暂列金额 | 150000.00 | 明细详见表10.2.2-22
2 | 暂估价
2.1 | 材料（设备）暂估价 |  | 明细详见表10.2.2-23
2.2 | 专业工程暂估价 |  | 明细详见表10.2.2-24
2.3 | 专项技术措施暂估价 |  | 明细详见表10.2.2-25
3 | 计日工 |  | 明细详见表10.2.2-26
4 | 总承包服务费 |  | 明细详见表10.2.2-27
合 计 |  | 150000.00 | -

## 0_1_表10_2_2-22 暂列金额明细表
【表10.2.2-22】
暂列金额明细表
工程名称:区块一 |  |  | 标段: | 第1页 共1页
序号 | 项 目 名 称 | 计量单位 | 暂定金额(元) | 备注
1 | 标化工地增加费 | 项
2 | 优质工程增加费 | 项
3 | 其他暂列金额 | 项 | 150000.00 | 估算比例一般不高于5%
3.1 | 其他暂列金额 | 项 | 150000.00
合计 |  |  | 150000.00 | -

## 0_1_表10_2_2-29 主要工日一览表
【表10.2.2-29】
主要工日一览表
工程名称:区块一 |  |  | 标段: |  | 第1页 共1页
序号 | 工日名称（类别） | 单位 | 数 量 | 单价(元) | 合价（元） | 备注
1 | 一类人工 | 工日 | 291.152 | 136.00 | 39596.67
2 | 二类人工 | 工日 | 1388.779 | 149.00 | 206928.07
3 | 二类人工 | 工日 | 1063.696 | 149.00 | 158490.70

## 0_1_表10_2_2-31 主要材料和工程设备一览表
【表10.2.2-31】
主要材料和工程设备一览表
工程名称:区块一 |  |  |  | 标段: |  | 第1页 共2页
序号 | 名称、规格、型号 | 单位 | 数量 | 单价(元) | 合价（元） | 备注
1 | 热轧带肋钢筋HRB400综合 | t | 47.508 | 3229.00 | 153403.33
2 | 热轧带肋钢筋HRB400φ10 | t | 0.527 | 3229.00 | 1701.68
3 | 镀锌铁丝φ0.7-1.0 | kg | 206.529 | 6.65 | 1373.42
4 | 镀锌铁丝综合 | kg | 5.000 | 6.65 | 33.25
5 | 热轧光圆钢筋综合 | t | 0.102 | 3334.00 | 340.07
6 | 热轧光圆钢筋综合 | t | 0.186 | 3334.00 | 620.12
7 | 圆钉 | kg | 353.908 | 5.83 | 2063.28
8 | 低碳钢焊条综合 | kg | 75.382 | 5.93 | 447.02
9 | 镀锌铁丝10# | kg | 170.920 | 6.65 | 1136.62
10 | 镀锌铁丝12# | kg | 0.800 | 6.65 | 5.32
11 | 机制砂 | t | 22.260 | 91.79 | 2043.25
12 | 黄砂毛砂 | t | 730.997 | 91.79 | 67098.21
13 | 黄砂不计主材 | t | 182.740 | 0.00 | 0.00
14 | 黄砂中粗砂 | t | 230.417 | 91.79 | 21149.98
15 | 黄砂净砂 | t | 21.710 | 91.79 | 1992.76
16 | 生石灰 | kg | 736.290 | 0.46 | 339.43
17 | 混凝土实心砖240×115×53 MU10 | 千块 | 11.403 | 350.00 | 3991.05
18 | 混凝土实心砖240×115×53 | 千块 | 0.629 | 350.00 | 220.15
19 | 非泵送商品混凝土C15 | m3 | 39.782 | 259.00 | 10303.54
20 | 非泵送商品混凝土C15 | m3 | 5.151 | 259.00 | 1334.11
21 | 非泵送商品混凝土C20 | m3 | 3.665 | 270.00 | 989.55
22 | 非泵送商品混凝土C25 | m3 | 399.928 | 281.00 | 112379.77
23 | 非泵送商品混凝土C20细石 | m3 | 0.394 | 286.00 | 112.68
24 | 非泵送商品混凝土C30 | m3 | 53.016 | 301.00 | 15957.82
25 | 非泵送商品混凝土C30 | m3 | 206.463 | 301.00 | 62145.36
26 | 非泵送商品混凝土C30 | m3 | 20.220 | 301.00 | 6086.22
27 | 干混抹灰砂浆DP M20.0 | kg | 11468.406 | 0.20 | 2293.68
28 | 干混抹灰砂浆DP M10散装 | t | 21.519 | 188.00 | 4045.57
29 | 干混砌筑砂浆DM M7.5 | kg | 877.142 | 0.18 | 158.76
【表10.2.2-31】
主要材料和工程设备一览表
工程名称:区块一 |  |  |  | 标段: |  | 第2页 共2页
序号 | 名称、规格、型号 | 单位 | 数量 | 单价(元) | 合价（元） | 备注
30 | 石油沥青 | t | 0.194 | 4525.00 | 877.85
31 | HDPE高密度聚乙烯缠绕增强管B型(克拉管)DN225 | m | 115.527 | 108.85 | 12575.11
32 | HDPE高密度聚乙烯缠绕增强管B型(克拉管)DN300 | m | 1309.279 | 186.73 | 244476.43
33 | HDPE高密度聚乙烯缠绕增强管B型(克拉管)DN400 | m | 39.291 | 264.60 | 10396.48
34 | HDPE高密度聚乙烯缠绕增强管B型(克拉管)DN300 | m | 9.180 | 186.73 | 1714.14
35 | 水 | m3 | 1035.026 | 4.15 | 4295.36
36 | 水 | m3 | 28.417 | 4.15 | 117.93
37 | 木模板 | m3 | 22.374 | 1933.00 | 43248.94
38 | 复合木模板面板 | m2 | 0.485 | 34.49 | 16.73
39 | 铸铁检查井盖φ700 重型 | 套 | 39.000 | 602.00 | 23478.00
40 | 防坠网 | 套 | 100.000 | 45.00 | 4500.00
41 | 施工围挡安拆 | m | 450.000 | 220.00 | 99000.00
42 | 橡胶圈DN225 | 个 | 19.285 | 0.00 | 0.00
43 | 橡胶圈DN300 | 个 | 218.225 | 0.00 | 0.00
44 | 橡胶圈DN400 | 个 | 6.090 | 0.00 | 0.00
45 | 优质黄土 | m3 | 1058.107 | 36.00 | 38091.85

## 0_2_表10_2_2-13 【不含单列】单位(专业)工
【表10.2.2-13】
单位（专业）工程招标控制价费用表
工程名称:浙师大附中校园生活区雨污分流改造项目-区块二 |  |  | 标段: | 第1页 共1页
序号 | 费用名称 |  | 计算公式 | 金额 (元) | 备注
1 | 分部分项工程费 |  | ∑(分部分项工程量×综合单价） | 1238642.67 | 见表10.2.2-16
1.1 | 其中 | 人工费+机械费 | ∑分部分项（定额人工费+定额机械费） | 315242.56
2 | 措施项目费 |  | （2.1+2.2） | 45554.79
2.1 | 施工技术措施项目费 |  | ∑(技措项目工程量×综合单价） | 11961.73 | 见表10.2.2-16
2.1.1 | 其中 | 人工费+机械费 | ∑技措项目（定额人工费+定额机械费） | 8390.03
2.2 | 施工组织措施项目费 |  | (1.1+2.1.1)×10.38% | 33593.06 | 见表10.2.2-20
2.2.1 | 其中 | 安全文明施工基本费 | (1.1+2.1.1)×10.38% | 33593.06 | 见表10.2.2-20
3 | 其他项目费 |  | （3.1+3.2+3.3+3.4）
3.1 | 暂列金额 |  | 3.1.1+3.1.2+3.1.3 |  | 见表10.2.2-21
3.1.1 | 其中 | 标化工地增加费 | 按招标文件规定额度列计 |  | 见表10.2.2-22
3.1.2 |  | 优质工程增加费 | 按招标文件规定额度列计 |  | 见表10.2.2-22
3.1.3 |  | 其他暂列金额 | 按招标文件规定额度列计 |  | 见表10.2.2-22
3.2 | 暂估价 |  | 3.2.1+3.2.2+3.2.3 |  | 见表10.2.2-21
3.2.1 | 其中 | 材料（工程设备）暂估价 | 按招标文件规定额度列计 (或计入综合单价) |  | 见表10.2.2-23
3.2.2 |  | 专业工程暂估价 | 按招标文件规定额度列计 |  | 见表10.2.2-24
3.2.3 |  | 专项技术措施暂估价 | 按招标文件规定额度列计 |  | 见表10.2.2-25
3.3 | 计日工 |  | ∑计日工(暂估数量×综合单价） |  | 见表10.2.2-21
3.4 | 施工总承包服务费 |  | 3.4.1+3.4.2 |  | 见表10.2.2-21
3.4.1 | 其中 | 专业发包工程管理费 | ∑专业发包工程（暂估金额×费率） |  | 见表10.2.2-27
3.4.2 |  | 甲供材料设备管理费 | 甲供材料暂估金额×费率+甲供设备暂估金额×费率 |  | 见表10.2.2-27
4 | 规费 |  | (1.1+2.1.1)×9.38% | 30356.74
5 | 税金 |  | (1+2+3+4)×9% | 118309.88
招标控制价合计 |  |  | 1+2+3+4+5 | 1432864.00

## 0_2_表10_2_2-16 分部分项工程清单与计价表
【表10.2.2-16】
分部分项工程清单与计价表
单位(专业)工程名称:浙师大附中校园生活区雨污分流改造项目-区块二 | [5 empty] | 标段: |  |  | 第1页 共13页
序号 | 项目编码 | 项目名称 | 项目特征 | 计量 单位 | 工程量 | 金 额 (元) |  |  |  |  | 备注
[6 empty] | 综合单价 | 合价 | 其中
[8 empty] | 人工费 | 机械费 | 暂估价
|  | 土石方工程 |  |  |  |  | 292732.59 | 34437.57 | 108921.03
1 | 040101001003 | 挖一般土方 | 清除地被植物并装车，具体清除量以实际拆除为准。 | m3 | 438.93 | 4.61 | 2023.47 | 171.18 | 1487.97
2 | 040101001004 | 挖一般土方 | 表土处理，投标人根据现场情况结合图纸自行考虑开挖方干湿土、挖土深度及土壤类别 | m3 | 438.93 | 3.00 | 1316.79 | 171.18 | 908.59
3 | 040101002002 | 挖沟槽土方 | 挖沟槽土方，投标人根据现场情况结合图纸自行考虑开挖方式、干湿土、挖土深度及土壤类别。 | m3 | 1134.85 | 7.42 | 8420.59 | 4323.78 | 2485.32
4 | 040101003002 | 挖基坑土方 | 挖基坑土方，投标人根据现场情况结合图纸自行考虑开挖方式、干湿土、挖土深度及土壤类别。 | m3 | 307.15 | 8.49 | 2607.70 | 1434.39 | 672.66
5 | 040102002002 | 挖沟槽石方 | 挖槽坑石方，投标人根据现场情况结合图纸自行考虑开挖方式、挖石深度及石方类别。 | m3 | 1163.59 | 33.04 | 38445.01 | 302.53 | 31288.94
6 | 040103001005 | 回填方 | 除绿化带外管顶50cm范围采用中粗砂分层回填密实，密实度符合设计及施工规范要求。 | m3 | 324.80 | 202.13 | 65651.82 | 10075.30 | 146.16
7 | 040103001006 | 回填方 | 槽坑原土回填：场内合格土方及原有管道回填材料平衡利用回填，密实度达到设计及规范要求，回填方式投标人自行考虑。 | m3 | 1564.98 | 13.90 | 21753.22 | 14100.47 | 3208.21
本页小计 | [6 empty] | 140218.60 | 30578.83 | 40197.85
【表10.2.2-16】
分部分项工程清单与计价表
单位(专业)工程名称:浙师大附中校园生活区雨污分流改造项目-区块二 | [5 empty] | 标段: |  |  | 第2页 共13页
序号 | 项目编码 | 项目名称 | 项目特征 | 计量 单位 | 工程量 | 金 额 (元) |  |  |  |  | 备注
[6 empty] | 综合单价 | 合价 | 其中
[8 empty] | 人工费 | 机械费 | 暂估价
8 | 050101009002 | 种植土回（换）填 | 1.回填土质要求：优质黄土回填； 2.回填厚度：暂按平均厚度30cm考虑。 3.黄土来源(外购)及土方装运等一切费用由投标人自行考虑到综合单价中。 | m3 | 438.93 | 44.49 | 19528.00 | 359.92 | 2449.23
9 | 040103001007 | 回填方 | 路基填方路段：从土石方堆置点借合格土方回填，密实度达到设计及规范要求，回填方式、运距投标人自行考虑 | m3 | 455.15 | 33.95 | 15452.34 | 355.02 | 12352.77
10 | 040103001008 | 回填方 | 沟槽回填：利用现场中粗砂回填（不计主材），密实度达到设计及规范要求，回填方式投标人自行考虑 | m3 | 81.20 | 39.85 | 3235.82 | 2518.82 | 36.54
11 | 040103002004 | 余方弃置 | 多余土方装车外运，运距暂按8公里考虑，如渣土处置点发生变化，±3公里范围内不作调整，超过以上范围按招标文件调整。 | m3 | 438.93 | 27.92 | 12254.93 | 171.18 | 9924.21
12 | 040103002005 | 余方弃置 | 多余石方装车外运，运距暂按8公里考虑，如渣土处置点发生变化，±3公里范围内不作调整，超过以上范围按招标文件调整。 | m3 | 1163.59 | 46.38 | 53967.30 | 453.80 | 43960.43
13 | 04B017 | 废土废渣处置费 | 废土废渣工程量按图示尺寸计算（天然密实度），单价按实际处置单价计算（需提供处置单、处置单位出具的发票） | m3 | 1602.52 | 30.00 | 48075.60
本页小计 | [6 empty] | 152513.99 | 3858.74 | 68723.18
【表10.2.2-16】
分部分项工程清单与计价表
单位(专业)工程名称:浙师大附中校园生活区雨污分流改造项目-区块二 | [5 empty] | 标段: |  |  | 第3页 共13页
序号 | 项目编码 | 项目名称 | 项目特征 | 计量 单位 | 工程量 | 金 额 (元) |  |  |  |  | 备注
[6 empty] | 综合单价 | 合价 | 其中
[8 empty] | 人工费 | 机械费 | 暂估价
|  | 雨水管道 |  |  |  |  | 169060.54 | 9374.42 | 153.35
14 | 040501004008 | 塑料管 | DN110PVC接户管，10cm厚机制砂垫层，管道闭水试验，具体做法详见施工图。 | m | 201.03 | 25.87 | 5200.65 | 1073.50 | 12.06
15 | 040501004009 | 塑料管 | DN225 HDPE高密度聚乙烯缠绕增强管B型(克拉管)，环刚度≥8KN，10cm厚中粗砂垫层，承插式橡胶圈接口，管道闭水试验，具体做法详见施工图。 | m | 31.49 | 137.14 | 4318.54 | 300.73 | 5.35
16 | 040501004010 | 塑料管 | DN300 HDPE高密度聚乙烯缠绕增强管B型(克拉管)，环刚度≥8KN，10cm厚中粗砂垫层，承插式橡胶圈接口，管道闭水试验，具体做法详见施工图。 | m | 692.09 | 207.36 | 143511.78 | 7280.79 | 124.58
17 | 040501004011 | 塑料管 | DN400 HDPE高密度聚乙烯缠绕增强管B型(克拉管)，环刚度≥8KN，10cm厚中粗砂垫层，承插式橡胶圈接口，管道闭水试验，具体做法详见施工图。 | m | 54.09 | 296.35 | 16029.57 | 719.40 | 11.36
|  | 雨水检查井 |  |  |  |  | 132946.27 | 39287.67 | 2001.88
本页小计 | [6 empty] | 169060.54 | 9374.42 | 153.35
【表10.2.2-16】
分部分项工程清单与计价表
单位(专业)工程名称:浙师大附中校园生活区雨污分流改造项目-区块二 | [5 empty] | 标段: |  |  | 第4页 共13页
序号 | 项目编码 | 项目名称 | 项目特征 | 计量 单位 | 工程量 | 金 额 (元) |  |  |  |  | 备注
[6 empty] | 综合单价 | 合价 | 其中
[8 empty] | 人工费 | 机械费 | 暂估价
18 | 040504002009 | 混凝土井 | 1、600*600方形雨水检查井（落底式）： 2、平均井深度1.5m； 3、垫层、基础材质及厚度：10cm厚C15混凝土垫层，15cm厚C30钢筋混凝土底板； 4、井身采用15cm厚C30钢筋混凝土浇筑，坐浆、抹三角灰均用M10防水水泥砂浆抹灰； 5、12cm厚C30混凝土盖板； 6、检查井内设防坠网,承重能力大于100kq； 7、检查井内外抹20mm厚M10防水水泥砂浆抹面； 8、包含模板安拆，钢筋另计，具体做法详见图纸。 | 座 | 8 | 1169.38 | 9355.04 | 3319.68 | 215.20
本页小计 | [6 empty] | 9355.04 | 3319.68 | 215.20
【表10.2.2-16】
分部分项工程清单与计价表
单位(专业)工程名称:浙师大附中校园生活区雨污分流改造项目-区块二 | [5 empty] | 标段: |  |  | 第5页 共13页
序号 | 项目编码 | 项目名称 | 项目特征 | 计量 单位 | 工程量 | 金 额 (元) |  |  |  |  | 备注
[6 empty] | 综合单价 | 合价 | 其中
[8 empty] | 人工费 | 机械费 | 暂估价
19 | 040504002010 | 混凝土井 | 1、600*600方形雨水检查井（流槽式）： 2、平均井深度1.2m； 3、垫层、基础材质及厚度：10cm厚C15混凝土垫层，15cm厚C30钢筋混凝土底板； 4、井身采用15cm厚C30钢筋混凝土浇筑，坐浆、抹三角灰均用M10防水水泥砂浆抹灰； 5、流槽用C15混凝土浇筑； 6、12cm厚C30混凝土盖板； 7、检查井内设防坠网,承重能力大于100kq； 8、检查井内外抹20mm厚M10防水水泥砂浆抹面； 9、包含模板安拆，钢筋另计，具体做法详见图纸。 | 座 | 30 | 1000.68 | 30020.40 | 10406.40 | 638.40
本页小计 | [6 empty] | 30020.40 | 10406.40 | 638.40
【表10.2.2-16】
分部分项工程清单与计价表
单位(专业)工程名称:浙师大附中校园生活区雨污分流改造项目-区块二 | [5 empty] | 标段: |  |  | 第6页 共13页
序号 | 项目编码 | 项目名称 | 项目特征 | 计量 单位 | 工程量 | 金 额 (元) |  |  |  |  | 备注
[6 empty] | 综合单价 | 合价 | 其中
[8 empty] | 人工费 | 机械费 | 暂估价
20 | 040504002011 | 混凝土井 | Φ1000圆形钢筋砼筑雨水检查井，井筒内空Φ700mm（落底式）： 1、平均井深2m，井室平均深1.3m，C30混凝土井筒，C30钢筋混凝土浇筑井室，井室20cm厚、井筒20cm厚； 2、10cm厚C15混凝土垫层； 3、20cm厚C30钢筋混凝土底板； 4、20cm厚C30钢筋混凝土井壁； 5、16cm厚C30钢筋混凝土盖板； 6、检查井内设防坠网,承重能力大于100kq，球墨铸铁踏步； 7、检查井内外抹20mm厚M10防水水泥砂浆抹面； 8、包含模板安拆，钢筋另计，具体做法详见图纸。 | 座 | 6 | 2543.68 | 15262.08 | 5363.22 | 246.48
本页小计 | [6 empty] | 15262.08 | 5363.22 | 246.48
【表10.2.2-16】
分部分项工程清单与计价表
单位(专业)工程名称:浙师大附中校园生活区雨污分流改造项目-区块二 | [5 empty] | 标段: |  |  | 第7页 共13页
序号 | 项目编码 | 项目名称 | 项目特征 | 计量 单位 | 工程量 | 金 额 (元) |  |  |  |  | 备注
[6 empty] | 综合单价 | 合价 | 其中
[8 empty] | 人工费 | 机械费 | 暂估价
21 | 040504002012 | 混凝土井 | Φ1000圆形钢筋砼筑雨水检查井，井筒内空Φ700mm（流槽式）： 1、平均井深1.7m，井室平均深1.3m，C30混凝土井筒，C30钢筋混凝土浇筑井室，井室20cm厚、井筒20cm厚； 2、10cm厚C15混凝土垫层； 3、20cm厚C30钢筋混凝土底板； 4、20cm厚C30钢筋混凝土井壁； 5、流槽用C15混凝土浇筑； 6、16cm厚C30钢筋混凝土盖板； 7、检查井内设防坠网,承重能力大于100kq，球墨铸铁踏步； 8、检查井内外抹20厚M10防水水泥砂浆抹面； 9、包含模板安拆，钢筋另计，具体做法详见图纸。 | 座 | 18 | 2316.04 | 41688.72 | 14497.56 | 660.96
22 | 04B018 | 提篮式格栅 | 提篮式不锈钢格栅。 | 套 | 1 | 100.00 | 100.00
23 | 04B019 | 绿色钢纤维混凝土平井盖 | φ700 B125绿色钢纤维混凝土平井盖，具体做法详见施工图。 | 套 | 7 | 305.77 | 2140.39 | 276.78
24 | 04B020 | 绿色钢纤维混凝土平井盖 | φ600 B125绿色钢纤维混凝土平井盖，具体做法详见施工图。 | 套 | 36 | 275.77 | 9927.72 | 1423.44
25 | 04B021 | 铸铁井盖 | φ700 D400球墨重型铸铁井盖，具体做法详见施工图。 | 套 | 17 | 670.12 | 11392.04 | 748.17
26 | 04B022 | 铸铁井盖 | φ600 D400球墨铸铁重型井盖，具体做法详见施工图。 | 套 | 2 | 518.12 | 1036.24 | 88.02
本页小计 | [6 empty] | 66285.11 | 17033.97 | 660.96
【表10.2.2-16】
分部分项工程清单与计价表
单位(专业)工程名称:浙师大附中校园生活区雨污分流改造项目-区块二 | [5 empty] | 标段: |  |  | 第8页 共13页
序号 | 项目编码 | 项目名称 | 项目特征 | 计量 单位 | 工程量 | 金 额 (元) |  |  |  |  | 备注
[6 empty] | 综合单价 | 合价 | 其中
[8 empty] | 人工费 | 机械费 | 暂估价
27 | 040504009002 | 雨水口 | 砖砌雨水口内空680×380mm： 1、平均井深度0.9m； 2、10cm厚C20混凝土底板； 3、5cm厚C20细石混凝土垫层； 4、24cm厚混凝土实心砖砌，内侧M10水泥砂浆抹灰； 4、380×680mm球墨铸铁雨水井篦座安装； 5、包含模板安拆，钢筋另计，具体做法详见图纸。 | 座 | 18 | 667.98 | 12023.64 | 3164.40 | 240.84
|  | 污水管道 |  |  |  |  | 79383.17 | 4727.54 | 74.79
28 | 040501004012 | 塑料管 | DN110PVC厚接户管，10cm厚机制砂垫层，管道闭水试验，具体做法详见施工图。 | m | 174.88 | 25.87 | 4524.15 | 933.86 | 10.49
29 | 040501004013 | 塑料管 | DN300 HDPE高密度聚乙烯缠绕增强管B型(克拉管)，环刚度≥8KN，10cm厚中粗砂垫层，承插式橡胶圈接口，管道闭水试验，具体做法详见施工图。 | m | 357.22 | 209.56 | 74859.02 | 3793.68 | 64.30
|  | 污水检查井 |  |  |  |  | 79073.78 | 25468.79 | 1107.80
本页小计 | [6 empty] | 91406.81 | 7891.94 | 315.63
【表10.2.2-16】
分部分项工程清单与计价表
单位(专业)工程名称:浙师大附中校园生活区雨污分流改造项目-区块二 | [5 empty] | 标段: |  |  | 第9页 共13页
序号 | 项目编码 | 项目名称 | 项目特征 | 计量 单位 | 工程量 | 金 额 (元) |  |  |  |  | 备注
[6 empty] | 综合单价 | 合价 | 其中
[8 empty] | 人工费 | 机械费 | 暂估价
30 | 040504002013 | 混凝土井 | Φ1000圆形钢筋砼筑污水检查井，井筒内空Φ700mm（流槽式）： 1、平均井深1.8m，井室平均深1.3m，C30混凝土井筒，C30钢筋混凝土浇筑井室，井室20cm厚、井筒20cm厚； 2、10cm厚C15混凝土垫层； 3、20cm厚C30钢筋混凝土底板； 4、20cm厚C30钢筋混凝土井壁； 5、流槽用C15混凝土浇筑； 6、16cm厚C30钢筋混凝土盖板； 7、检查井内设防坠网,承重能力大于100kq，球墨铸铁踏步； 8、检查井内外抹20mm厚M10防水水泥砂浆抹面； 9、包含模板安拆，钢筋另计，具体做法详见图纸。 | 座 | 29 | 2404.90 | 69742.10 | 24317.66 | 1107.80
31 | 04B023 | 提篮式格栅 | 提篮式不锈钢格栅。 | 套 | 1 | 100.00 | 100.00
32 | 04B024 | 绿色钢纤维混凝土平井盖 | φ700 B125绿色钢纤维混凝土平井盖，具体做法详见施工图。 | 套 | 28 | 305.77 | 8561.56 | 1107.12
33 | 04B025 | 铸铁井盖 | φ700 D400球墨铸铁重型井盖，具体做法详见施工图。 | 套 | 1 | 670.12 | 670.12 | 44.01
|  | 化粪池 |  |  |  |  | 147639.94 | 41459.21 | 3856.26
本页小计 | [6 empty] | 79073.78 | 25468.79 | 1107.80
【表10.2.2-16】
分部分项工程清单与计价表
单位(专业)工程名称:浙师大附中校园生活区雨污分流改造项目-区块二 | [5 empty] | 标段: |  |  | 第10页 共13页
序号 | 项目编码 | 项目名称 | 项目特征 | 计量 单位 | 工程量 | 金 额 (元) |  |  |  |  | 备注
[6 empty] | 综合单价 | 合价 | 其中
[8 empty] | 人工费 | 机械费 | 暂估价
34 | 040504008004 | 整体化粪池 | G9-30SQF 9号号钢筋混凝土化粪池，内空5400*2500mm，有效容积30m3，平均深度4.3m。10cm厚碎石垫层，10cm厚C15现浇素砼垫层，25cm厚C30现浇钢筋砼底板，井壁、隔墙厚20cm，C30现浇钢筋砼井壁、隔墙，盖板厚度15cm，12块980*530mmC30预制钢筋砼盖板，8块730*590mmC30预制钢筋砼盖板，1块2600*1420mmC30现浇钢筋砼盖板，1块2900*1420mmC30现浇钢筋砼盖板，井筒壁厚20cm，C30预制钢筋砼井筒，15cm厚C30预制钢筋砼井圈。3套密闭防臭井盖，3套Φ700球墨铸铁重型井盖框安装，含通气管、三通、管道支架等配件，具体做法详见《钢筋混凝土化粪池》（22S702）图集，含模板；土方及钢筋另计。 | 座 | 5 | 23999.08 | 119995.40 | 33632.65 | 3113.90
本页小计 | [6 empty] | 119995.40 | 33632.65 | 3113.90
【表10.2.2-16】
分部分项工程清单与计价表
单位(专业)工程名称:浙师大附中校园生活区雨污分流改造项目-区块二 | [5 empty] | 标段: |  |  | 第11页 共13页
序号 | 项目编码 | 项目名称 | 项目特征 | 计量 单位 | 工程量 | 金 额 (元) |  |  |  |  | 备注
[6 empty] | 综合单价 | 合价 | 其中
[8 empty] | 人工费 | 机械费 | 暂估价
35 | 040504008005 | 整体化粪池 | G10-40SQF 10号号钢筋混凝土化粪池，内空6800*2500mm，有效容积40m3，平均深度4.4m。10cm厚碎石垫层，10cm厚C15现浇素砼垫层，25cm厚C30现浇钢筋砼底板，井壁、隔墙厚20cm，C30现浇钢筋砼井壁、隔墙，盖板厚度15cm，10块1380*530mmC30预制钢筋砼盖板，12块730*490mmC30预制钢筋砼盖板，1块2900*1420mmC30现浇钢筋砼盖板，1块3200*1420mmC30现浇钢筋砼盖板，井筒壁厚20cm，C30预制钢筋砼井筒，15cm厚C30预制钢筋砼井圈。3套密闭防臭井盖，3套Φ700球墨铸铁井重型盖框安装，含通气管、三通、管道支架等配件，具体做法详见《钢筋混凝土化粪池》（22S702）图集，含模板；土方及钢筋另计。 | 座 | 1 | 27644.54 | 27644.54 | 7826.56 | 742.36
|  | 钢筋工程 |  |  |  |  | 183215.64 | 33797.48 | 942.41
36 | 040901002003 | 预制构件钢筋 | 普通钢筋制作、安装 圆钢筋。 | t | 0.161 | 4975.75 | 801.10 | 189.99 | 5.79
37 | 040901002004 | 预制构件钢筋 | 普通钢筋制作、安装 带肋钢筋。 | t | 2.025 | 4357.71 | 8824.36 | 1624.50 | 45.26
38 | 040901001003 | 现浇构件钢筋 | 普通钢筋制作、安装 圆钢筋。 | t | 0.100 | 4975.75 | 497.58 | 118.01 | 3.60
39 | 040901001004 | 现浇构件钢筋 | 普通钢筋制作、安装 带肋钢筋。 | t | 39.721 | 4357.71 | 173092.60 | 31864.98 | 887.76
|  | 道路工程 |  |  |  |  | 101060.91 | 13589.03 | 5775.89
本页小计 | [6 empty] | 210860.18 | 41624.04 | 1684.77
【表10.2.2-16】
分部分项工程清单与计价表
单位(专业)工程名称:浙师大附中校园生活区雨污分流改造项目-区块二 | [5 empty] | 标段: |  |  | 第12页 共13页
序号 | 项目编码 | 项目名称 | 项目特征 | 计量 单位 | 工程量 | 金 额 (元) |  |  |  |  | 备注
[6 empty] | 综合单价 | 合价 | 其中
[8 empty] | 人工费 | 机械费 | 暂估价
40 | 040202001002 | 路床（槽）整形 | 路床碾压整形，密实度达到设计及规范要求。 | m2 | 1017.60 | 2.01 | 2045.38 | 305.28 | 1383.94
41 | 040203007003 | 水泥混凝土 | 20cm厚C25现浇混凝土面层，割缝，刻防滑槽，养护，含模板。 | m2 | 915.84 | 81.88 | 74988.98 | 10706.17 | 3095.54
42 | 040203007004 | 水泥混凝土 | 20cm厚C25钢筋混凝土面层，割缝，刻防滑槽，养护，含模板，含6@200*200单层双向钢筋网片。 | m2 | 101.76 | 93.51 | 9515.58 | 1407.34 | 350.05
43 | 040202011001 | 碎石 | 10cm厚级配碎石垫层，具体做法详见图纸 | m2 | 814.08 | 17.14 | 13953.33 | 936.19 | 757.09
44 | 040202011002 | 碎石 | 10cm厚级配碎石垫层，利用原现场碎石回填，具体做法详见图纸 | m2 | 203.52 | 2.74 | 557.64 | 234.05 | 189.27
|  | 拆除工程 |  |  |  |  | 53529.83 | 7834.50 | 31848.85
45 | 041001001004 | 拆除路面 | 拆除原有混凝土、铺装路面，具体拆除量以实际拆除为准。 | m2 | 915.84 | 34.44 | 31541.53 | 6923.75 | 18115.32
46 | 041001001005 | 拆除路面 | 拆除原有钢筋混凝土路面，具体拆除量以实际拆除为准。 | m2 | 101.76 | 36.94 | 3759.01 | 791.69 | 2200.05
47 | 040103002006 | 余方弃置 | 原建筑垃圾装车外运，运距暂按8公里考虑，如渣土处置点发生变化，±3公里范围内不作调整，超过以上范围按招标文件调整。 | m3 | 305.28 | 46.38 | 14158.89 | 119.06 | 11533.48
本页小计 | [6 empty] | 150520.34 | 21423.53 | 37624.74
【表10.2.2-16】
分部分项工程清单与计价表
单位(专业)工程名称:浙师大附中校园生活区雨污分流改造项目-区块二 | [5 empty] | 标段: |  |  | 第13页 共13页
序号 | 项目编码 | 项目名称 | 项目特征 | 计量 单位 | 工程量 | 金 额 (元) |  |  |  |  | 备注
[6 empty] | 综合单价 | 合价 | 其中
[8 empty] | 人工费 | 机械费 | 暂估价
48 | 04B026 | 废土废渣处置费 | 废土废渣工程量按图示尺寸计算（天然密实度），单价按实际处置单价计算（需提供处置单、处置单位出具的发票） | m3 | 305.28 | 30.00 | 9158.40
49 | 04B019 | 水泥块残值回收 | 水泥块残值回收 | m3 | 203.52 | -25.00 | -5088.00
本页小计 | [6 empty] | 4070.40
合计 | [6 empty] | 1238642.67 | 209976.21 | 154682.26

## 0_2_表10_2_2-16 施工技术措施项目清单与计价
【表10.2.2-16】
施工技术措施项目清单与计价表
单位(专业)工程名称:浙师大附中校园生活区雨污分流改造项目-区块二 | [5 empty] | 标段: |  |  | 第1页 共1页
序号 | 项目编码 | 项目名称 | 项目特征 | 计量 单位 | 工程量 | 金 额 (元) |  |  |  |  | 备注
[6 empty] | 综合单价 | 合价 | 其中
[8 empty] | 人工费 | 机械费 | 暂估价
|  | [请输入分部名称,电子评标勿删] |  |  | 0 |  | 11961.73 | 9259.83
1 | 041101005004 | 井字架 | 钢管井字架 井深（m以内）2 | 座 | 85 | 105.01 | 8925.85 | 6877.35
2 | 041101005005 | 井字架 | 钢管井字架 井深（m以内）4 | 座 | 6 | 202.85 | 1217.10 | 952.98
3 | 041101005006 | 井字架 | 钢管井字架 井深（m以内）6 | 座 | 6 | 303.13 | 1818.78 | 1429.50
本页小计 | [6 empty] | 11961.73 | 9259.83
合计 | [6 empty] | 11961.73 | 9259.83

## 0_2_表10_2_2-17 综合单价计算表
【表10.2.2-17】
综合单价计算表
单位(专业)工程名称:浙师大附中校园生活区雨污分流改造项目-区块二 | [5 empty] | 标段: |  |  | 第1页 共13页
清单 序号 | 项目编码 (定额编码) | 清单（定额） 项目名称 | 计量 单位 | 数量 | 综 合 单 价 (元) | [5 empty] | 合计 (元)
[5 empty] | 人工费 | 材料 (设备) 费 | 机械费 | 管理费 | 利润 | 小计
|  | 土石方工程 | [8 empty] | 292732.59
1 | 040101001003 | 挖一般土方 | m3 | 438.93 | 0.39 |  | 3.39 | 0.52 | 0.31 | 4.61 | 2023.47
| 1-71 | 挖掘机挖土 装车一、二类土 | m3 | 438.93 | 0.39 |  | 3.39 | 0.52 | 0.31 | 4.61 | 2023.47
2 | 040101001004 | 挖一般土方 | m3 | 438.93 | 0.39 |  | 2.07 | 0.34 | 0.20 | 3.00 | 1316.79
| 1-68 | 挖掘机挖土 不装车一、二类土 | m3 | 438.93 | 0.39 |  | 2.07 | 0.34 | 0.20 | 3.00 | 1316.79
3 | 040101002002 | 挖沟槽土方 | m3 | 1134.85 | 3.81 |  | 2.19 | 0.89 | 0.53 | 7.42 | 8420.59
| 1-69 | 挖掘机挖土 不装车三类土 | m3 | 1021.365 | 0.39 |  | 2.43 | 0.39 | 0.23 | 3.44 | 3513.50
| 1-17*J1.25换 | 人工挖沟槽、基坑土方 三类土深度在(m以内)2`人工辅助开挖（包括切边、修整底边） | m3 | 113.485 | 34.60 |  |  | 5.42 | 3.18 | 43.20 | 4902.55
4 | 040101003002 | 挖基坑土方 | m3 | 307.15 | 4.67 |  | 2.19 | 1.03 | 0.60 | 8.49 | 2607.70
| 1-69 | 挖掘机挖土 不装车三类土 | m3 | 276.435 | 0.39 |  | 2.43 | 0.39 | 0.23 | 3.44 | 950.94
| 1-18*J1.25换 | 人工挖沟槽、基坑土方 三类土深度在(m以内)4`人工辅助开挖（包括切边、修整底边） | m3 | 30.715 | 43.23 |  |  | 6.77 | 3.97 | 53.97 | 1657.69
5 | 040102002002 | 挖沟槽石方 | m3 | 1163.59 | 0.26 |  | 26.89 | 3.71 | 2.18 | 33.04 | 38445.01
| 1-121 | 液压岩石破碎机破碎岩石 软岩、较软岩 | m3 | 1163.59 | 0.26 |  | 26.89 | 3.71 | 2.18 | 33.04 | 38445.01
6 | 040103001005 | 回填方 | m3 | 324.80 | 31.02 | 162.94 | 0.45 | 4.87 | 2.85 | 202.13 | 65651.82
| 6-306 | 沟槽回填 黄砂 | m3 | 324.8 | 31.02 | 162.94 | 0.45 | 4.87 | 2.85 | 202.13 | 65651.82
7 | 040103001006 | 回填方 | m3 | 1564.98 | 9.01 |  | 2.05 | 1.79 | 1.05 | 13.90 | 21753.22
| 1-116 | 机械 填土夯实槽、坑 | m3 | 1564.98 | 9.01 |  | 2.05 | 1.79 | 1.05 | 13.90 | 21753.22
8 | 050101009002 | 种植土回（换）填 | m3 | 438.93 | 0.82 | 36.72 | 5.58 | 0.86 | 0.51 | 44.49 | 19528.00
| E1-6 | 机械回填种植土黄泥 | m3 | 438.93 | 0.82 | 36.72 | 5.58 | 0.86 | 0.51 | 44.49 | 19528.00
9 | 040103001007 | 回填方 | m3 | 455.15 | 0.78 |  | 27.14 | 3.80 | 2.23 | 33.95 | 15452.34
| 1-72 | 挖掘机挖土 装车三类土 | m3 | 455.15 | 0.39 |  | 4.02 | 0.61 | 0.36 | 5.38 | 2448.71
【表10.2.2-17】
综合单价计算表
单位(专业)工程名称:浙师大附中校园生活区雨污分流改造项目-区块二 | [5 empty] | 标段: |  |  | 第2页 共13页
清单 序号 | 项目编码 (定额编码) | 清单（定额） 项目名称 | 计量 单位 | 数量 | 综 合 单 价 (元) | [5 empty] | 合计 (元)
[5 empty] | 人工费 | 材料 (设备) 费 | 机械费 | 管理费 | 利润 | 小计
| 1-94+1-95*7换 | 自卸汽车运土方~运距8(km) | m3 | 455.15 |  |  | 20.72 | 2.80 | 1.64 | 25.16 | 11451.57
| 1-112 | 机械 填土碾压振动压路机 | m3 | 455.15 | 0.39 |  | 2.40 | 0.39 | 0.23 | 3.41 | 1552.06
10 | 040103001008 | 回填方 | m3 | 81.20 | 31.02 | 0.66 | 0.45 | 4.87 | 2.85 | 39.85 | 3235.82
| 6-306 | 沟槽回填 黄砂 | m3 | 81.2 | 31.02 | 0.66 | 0.45 | 4.87 | 2.85 | 39.85 | 3235.82
11 | 040103002004 | 余方弃置 | m3 | 438.93 | 0.39 |  | 22.61 | 3.10 | 1.82 | 27.92 | 12254.93
| 1-88 | 装载机装松散土 | m3 | 438.93 | 0.39 |  | 1.89 | 0.30 | 0.18 | 2.76 | 1211.45
| 1-94+1-95*7换 | 自卸汽车运土方~运距8(km) | m3 | 438.93 |  |  | 20.72 | 2.80 | 1.64 | 25.16 | 11043.48
12 | 040103002005 | 余方弃置 | m3 | 1163.59 | 0.39 |  | 37.78 | 5.18 | 3.03 | 46.38 | 53967.30
| 1-154 | 履带式液压挖掘机挖碴装车 | m3 | 1163.59 | 0.39 |  | 6.86 | 0.99 | 0.58 | 8.82 | 10262.86
| 1-155+1-156*7换 | 自卸汽车运石碴~运距8(km) | m3 | 1163.59 |  |  | 30.92 | 4.19 | 2.45 | 37.56 | 43704.44
13 | 04B017 | 废土废渣处置费 | m3 | 1602.52 |  | 30.00 |  |  |  | 30.00 | 48075.60
| 综合价 | 废土废渣处置费 | m3 | 1602.52 |  | 30.00 |  |  |  | 30.00 | 48075.60
|  | 雨水管道 | [8 empty] | 169060.54
14 | 040501004008 | 塑料管 | m | 201.03 | 5.34 | 19.14 | 0.06 | 0.84 | 0.49 | 25.87 | 5200.65
| 6-52 | 塑料排水管铺设 管径（mm以内）DN150 | m | 201.03 | 3.07 | 13.86 |  | 0.48 | 0.28 | 17.69 | 3556.22
| 6-225 | 管道闭水试验 管径（mm以内）300 | m | 201.03 | 1.11 | 0.73 |  | 0.17 | 0.10 | 2.11 | 424.17
| 6-290 | 渠（管）道垫层 砂 | m3 | 5.528325 | 42.02 | 165.31 | 2.06 | 6.87 | 4.03 | 220.29 | 1217.83
15 | 040501004009 | 塑料管 | m | 31.49 | 9.55 | 125.04 | 0.17 | 1.50 | 0.88 | 137.14 | 4318.54
| 6-290 | 渠（管）道垫层 砂 | m3 | 2.597925 | 42.02 | 165.31 | 2.06 | 6.87 | 4.03 | 220.29 | 572.30
| 6-53 | 塑料排水管铺设 管径（mm以内）DN250 | m | 31.49 | 3.58 | 110.62 |  | 0.55 | 0.32 | 115.07 | 3623.55
| 6-207 | 承插式橡胶圈接口 管径（mm以内）DN250 | 只口 | 5 | 8.76 | 0.32 |  | 1.35 | 0.79 | 11.22 | 56.10
| 6-225 | 管道闭水试验 管径（mm以内）300 | m | 31.49 | 1.11 | 0.73 |  | 0.17 | 0.10 | 2.11 | 66.44
【表10.2.2-17】
综合单价计算表
单位(专业)工程名称:浙师大附中校园生活区雨污分流改造项目-区块二 | [5 empty] | 标段: |  |  | 第3页 共13页
清单 序号 | 项目编码 (定额编码) | 清单（定额） 项目名称 | 计量 单位 | 数量 | 综 合 单 价 (元) | [5 empty] | 合计 (元)
[5 empty] | 人工费 | 材料 (设备) 费 | 机械费 | 管理费 | 利润 | 小计
16 | 040501004010 | 塑料管 | m | 692.09 | 10.52 | 194.04 | 0.18 | 1.65 | 0.97 | 207.36 | 143511.78
| 6-290 | 渠（管）道垫层 砂 | m3 | 58.8501 | 42.02 | 165.31 | 2.06 | 6.87 | 4.03 | 220.29 | 12964.09
| 6-54 | 塑料排水管铺设 管径（mm以内）DN300 | m | 653.89 | 4.15 | 189.65 |  | 0.64 | 0.38 | 194.82 | 127390.85
| 6-208 | 承插式橡胶圈接口 管径（mm以内）DN300 | 只口 | 109 | 12.16 | 0.44 |  | 1.88 | 1.10 | 15.58 | 1698.22
| 6-225 | 管道闭水试验 管径（mm以内）300 | m | 692.09 | 1.11 | 0.73 |  | 0.17 | 0.10 | 2.11 | 1460.31
17 | 040501004011 | 塑料管 | m | 54.09 | 13.30 | 279.53 | 0.21 | 2.09 | 1.22 | 296.35 | 16029.57
| 6-290 | 渠（管）道垫层 砂 | m3 | 5.409 | 42.02 | 165.31 | 2.06 | 6.87 | 4.03 | 220.29 | 1191.55
| 6-55 | 塑料排水管铺设 管径（mm以内）DN400 | m | 52.69 | 5.40 | 268.70 |  | 0.83 | 0.49 | 275.42 | 14511.88
| 6-209 | 承插式橡胶圈接口 管径（mm以内）DN400 | 只口 | 9 | 14.13 | 0.55 |  | 2.18 | 1.28 | 18.14 | 163.26
| 6-226 | 管道闭水试验 管径（mm以内）400 | m | 54.09 | 1.49 | 1.16 |  | 0.23 | 0.13 | 3.01 | 162.81
|  | 雨水检查井 | [8 empty] | 132946.27
18 | 040504002009 | 混凝土井 | 座 | 8 | 414.96 | 619.81 | 26.90 | 67.91 | 39.80 | 1169.38 | 9355.04
| 6-249 | 井 垫层混凝土^非泵送商品混凝土 C15 | m3 | 0.8 | 68.35 | 268.61 | 0.72 | 10.68 | 6.26 | 354.62 | 283.70
| 6-250换 | 井 底板混凝土^非泵送商品混凝土 C30 | m3 | 0.972 | 72.89 | 311.26 | 0.86 | 11.40 | 6.69 | 403.10 | 391.81
| 6-257换 | 井浇筑 井身矩形^非泵送商品混凝土 C30 | m3 | 4.968 | 35.58 | 311.82 | 1.35 | 5.73 | 3.36 | 357.84 | 1777.75
| 6-355换 | 钢筋混凝土盖板预制 槽形盖板^非泵送商品混凝土 C30 | m3 | 0.504 | 126.75 | 326.16 | 0.71 | 19.70 | 11.55 | 484.87 | 244.37
| 6-364 | 井室盖板安装 矩形盖板（单块体积:m3）0.1以内 | m3 | 0.504 | 208.70 | 47.67 | 1.04 | 32.39 | 18.99 | 308.79 | 155.63
| 6-1167 | 预制混凝土模板 井盖板木模 | m3 | 0.504 | 121.08 | 156.76 | 0.32 | 18.76 | 11.00 | 307.92 | 155.19
| 1-599+1-600*3换 | 运输小型构件 双轮车运输~运距200(m) | m3 | 0.504 | 38.47 |  |  | 5.94 | 3.48 | 47.89 | 24.14
| 6-1105 | 现浇混凝土模板 矩形池壁木模 | m2 | 66.24 | 25.96 | 23.60 | 2.46 | 4.35 | 2.55 | 58.92 | 3902.86
【表10.2.2-17】
综合单价计算表
单位(专业)工程名称:浙师大附中校园生活区雨污分流改造项目-区块二 | [5 empty] | 标段: |  |  | 第4页 共13页
清单 序号 | 项目编码 (定额编码) | 清单（定额） 项目名称 | 计量 单位 | 数量 | 综 合 单 价 (元) | [5 empty] | 合计 (元)
[5 empty] | 人工费 | 材料 (设备) 费 | 机械费 | 管理费 | 利润 | 小计
| 6-1090 | 现浇混凝土模板 混凝土基础垫层木模 | m2 | 7.52 | 10.98 | 20.23 | 0.53 | 1.77 | 1.04 | 34.55 | 259.82
| 市场价 | 防坠网 | 套 | 8 |  | 45.00 |  |  |  | 45.00 | 360.00
| 6-740换 | 防水工程 防水砂浆直池壁^水泥砂浆 M10.0 | m2 | 66.24 | 14.58 | 8.29 | 0.59 | 2.34 | 1.37 | 27.17 | 1799.74
19 | 040504002010 | 混凝土井 | 座 | 30 | 346.88 | 542.75 | 21.28 | 56.60 | 33.17 | 1000.68 | 30020.40
| 6-249 | 井 垫层混凝土^非泵送商品混凝土 C15 | m3 | 3 | 68.35 | 268.61 | 0.72 | 10.68 | 6.26 | 354.62 | 1063.86
| 6-250换 | 井 底板混凝土^非泵送商品混凝土 C30 | m3 | 3.645 | 72.89 | 311.26 | 0.86 | 11.40 | 6.69 | 403.10 | 1469.30
| 6-257换 | 井浇筑 井身矩形^非泵送商品混凝土 C30 | m3 | 14.58 | 35.58 | 311.82 | 1.35 | 5.73 | 3.36 | 357.84 | 5217.31
| 6-355换 | 钢筋混凝土盖板预制 槽形盖板^非泵送商品混凝土 C30 | m3 | 1.89 | 126.75 | 326.16 | 0.71 | 19.70 | 11.55 | 484.87 | 916.40
| 6-364 | 井室盖板安装 矩形盖板（单块体积:m3）0.1以内 | m3 | 1.89 | 208.70 | 47.67 | 1.04 | 32.39 | 18.99 | 308.79 | 583.61
| 6-1167 | 预制混凝土模板 井盖板木模 | m3 | 1.89 | 121.08 | 156.76 | 0.32 | 18.76 | 11.00 | 307.92 | 581.97
| 1-599+1-600*3换 | 运输小型构件 双轮车运输~运距200(m) | m3 | 1.89 | 38.47 |  |  | 5.94 | 3.48 | 47.89 | 90.51
| 6-258换 | 井浇筑 井底流槽^非泵送商品混凝土 C15 | m3 | 2.4 | 121.11 | 280.48 | 0.71 | 18.82 | 11.04 | 432.16 | 1037.18
| 6-1105 | 现浇混凝土模板 矩形池壁木模 | m2 | 194.4 | 25.96 | 23.60 | 2.46 | 4.35 | 2.55 | 58.92 | 11454.05
| 6-1090 | 现浇混凝土模板 混凝土基础垫层木模 | m2 | 28.2 | 10.98 | 20.23 | 0.53 | 1.77 | 1.04 | 34.55 | 974.31
| 市场价 | 防坠网 | 套 | 30 |  | 45.00 |  |  |  | 45.00 | 1350.00
| 6-740换 | 防水工程 防水砂浆直池壁^水泥砂浆 M10.0 | m2 | 194.4 | 14.58 | 8.29 | 0.59 | 2.34 | 1.37 | 27.17 | 5281.85
20 | 040504002011 | 混凝土井 | 座 | 6 | 893.87 | 1380.40 | 41.08 | 143.91 | 84.42 | 2543.68 | 15262.08
| 6-249换 | 井 垫层混凝土^非泵送商品混凝土 C15 | m3 | 1.38 | 68.35 | 268.61 | 0.72 | 10.68 | 6.26 | 354.62 | 489.38
| 6-250换 | 井 底板混凝土^非泵送商品混凝土 C30 | m3 | 2.4 | 72.89 | 311.26 | 0.86 | 11.40 | 6.69 | 403.10 | 967.44
| 6-256换 | 井浇筑 井身圆形^非泵送商品混凝土 C30 | m3 | 5.87808 | 36.65 | 311.81 | 1.35 | 5.90 | 3.46 | 359.17 | 2111.23
【表10.2.2-17】
综合单价计算表
单位(专业)工程名称:浙师大附中校园生活区雨污分流改造项目-区块二 | [5 empty] | 标段: |  |  | 第5页 共13页
清单 序号 | 项目编码 (定额编码) | 清单（定额） 项目名称 | 计量 单位 | 数量 | 综 合 单 价 (元) | [5 empty] | 合计 (元)
[5 empty] | 人工费 | 材料 (设备) 费 | 机械费 | 管理费 | 利润 | 小计
| 6-1106 | 现浇混凝土模板 圆形池壁木模 | m2 | 58.7808 | 39.31 | 31.95 | 2.29 | 6.39 | 3.75 | 83.69 | 4919.37
| 6-256换 | 井浇筑 井身圆形^非泵送商品混凝土 C30 | m3 | 1.831248 | 36.65 | 311.81 | 1.35 | 5.90 | 3.46 | 359.17 | 657.73
| 6-1106 | 现浇混凝土模板 圆形池壁木模 | m2 | 18.31248 | 39.31 | 31.95 | 2.29 | 6.39 | 3.75 | 83.69 | 1532.57
| 6-354换 | 钢筋混凝土盖板预制 井室盖板^非泵送商品混凝土 C30 | m3 | 1.02 | 136.80 | 325.63 | 0.71 | 21.25 | 12.46 | 496.85 | 506.79
| 6-365 | 井室盖板安装 矩形盖板（单块体积:m3）0.3以内 | m3 | 1.02 | 132.88 | 39.13 | 35.49 | 25.57 | 14.99 | 248.06 | 253.02
| 6-1167 | 预制混凝土模板 井盖板木模 | m3 | 1.02 | 121.08 | 156.76 | 0.32 | 18.76 | 11.00 | 307.92 | 314.08
| 1-599+1-600*3换 | 运输小型构件 双轮车运输~运距200(m) | m3 | 1.02 | 38.47 |  |  | 5.94 | 3.48 | 47.89 | 48.85
| 6-1090 | 现浇混凝土模板 混凝土基础垫层木模 | m2 | 9.2316 | 10.98 | 20.23 | 0.53 | 1.77 | 1.04 | 34.55 | 318.95
| 市场价 | 防坠网 | 套 | 6 |  | 45.00 |  |  |  | 45.00 | 270.00
| 市场价 | 球墨铸铁踏步 | 个 | 33.333333 |  | 20.00 |  |  |  | 20.00 | 666.67
| 6-741换 | 防水工程 防水砂浆圆池壁^干混抹灰砂浆 DP M10散装 | m2 | 79.49538 | 15.62 | 8.08 | 0.18 | 2.44 | 1.43 | 27.75 | 2206.00
21 | 040504002012 | 混凝土井 | 座 | 18 | 805.42 | 1268.23 | 36.72 | 129.63 | 76.04 | 2316.04 | 41688.72
| 6-249换 | 井 垫层混凝土^非泵送商品混凝土 C15 | m3 | 4.14 | 68.35 | 268.61 | 0.72 | 10.68 | 6.26 | 354.62 | 1468.13
| 6-250换 | 井 底板混凝土^非泵送商品混凝土 C30 | m3 | 7.2 | 72.89 | 311.26 | 0.86 | 11.40 | 6.69 | 403.10 | 2902.32
| 6-258换 | 井浇筑 井底流槽^非泵送商品混凝土 C15 | m3 | 1.62 | 121.11 | 280.48 | 0.71 | 18.82 | 11.04 | 432.16 | 700.10
| 6-256换 | 井浇筑 井身圆形^非泵送商品混凝土 C30 | m3 | 17.63424 | 36.65 | 311.81 | 1.35 | 5.90 | 3.46 | 359.17 | 6333.69
| 6-1106 | 现浇混凝土模板 圆形池壁木模 | m2 | 176.3424 | 39.31 | 31.95 | 2.29 | 6.39 | 3.75 | 83.69 | 14758.10
| 6-256换 | 井浇筑 井身圆形^非泵送商品混凝土 C30 | m3 | 2.441664 | 36.65 | 311.81 | 1.35 | 5.90 | 3.46 | 359.17 | 876.97
| 6-1106 | 现浇混凝土模板 圆形池壁木模 | m2 | 24.41664 | 39.31 | 31.95 | 2.29 | 6.39 | 3.75 | 83.69 | 2043.43
【表10.2.2-17】
综合单价计算表
单位(专业)工程名称:浙师大附中校园生活区雨污分流改造项目-区块二 | [5 empty] | 标段: |  |  | 第6页 共13页
清单 序号 | 项目编码 (定额编码) | 清单（定额） 项目名称 | 计量 单位 | 数量 | 综 合 单 价 (元) | [5 empty] | 合计 (元)
[5 empty] | 人工费 | 材料 (设备) 费 | 机械费 | 管理费 | 利润 | 小计
| 6-354换 | 钢筋混凝土盖板预制 井室盖板^非泵送商品混凝土 C30 | m3 | 3.06 | 136.80 | 325.63 | 0.71 | 21.25 | 12.46 | 496.85 | 1520.36
| 6-365 | 井室盖板安装 矩形盖板（单块体积:m3）0.3以内 | m3 | 3.06 | 132.88 | 39.13 | 35.49 | 25.57 | 14.99 | 248.06 | 759.06
| 6-1167 | 预制混凝土模板 井盖板木模 | m3 | 3.06 | 121.08 | 156.76 | 0.32 | 18.76 | 11.00 | 307.92 | 942.24
| 1-599+1-600*3换 | 运输小型构件 双轮车运输~运距200(m) | m3 | 3.06 | 38.47 |  |  | 5.94 | 3.48 | 47.89 | 146.54
| 6-1090 | 现浇混凝土模板 混凝土基础垫层木模 | m2 | 27.6948 | 10.98 | 20.23 | 0.53 | 1.77 | 1.04 | 34.55 | 956.86
| 市场价 | 防坠网 | 套 | 18 |  | 45.00 |  |  |  | 45.00 | 810.00
| 6-741换 | 防水工程 防水砂浆圆池壁^干混抹灰砂浆 DP M10散装 | m2 | 207.96534 | 15.62 | 8.08 | 0.18 | 2.44 | 1.43 | 27.75 | 5771.04
| 市场价 | 球墨铸铁踏步 | 个 | 85 |  | 20.00 |  |  |  | 20.00 | 1700.00
22 | 04B018 | 提篮式格栅 | 套 | 1 |  | 100.00 |  |  |  | 100.00 | 100.00
| 市场价 | 提篮式格栅 | 套 | 1 |  | 100.00 |  |  |  | 100.00 | 100.00
23 | 04B019 | 绿色钢纤维混凝土平井盖 | 套 | 7 | 39.54 | 256.54 |  | 6.11 | 3.58 | 305.77 | 2140.39
| 6-277 | 检查井盖高强模塑料井盖安装 | 套 | 7 | 39.54 | 256.54 |  | 6.11 | 3.58 | 305.77 | 2140.39
24 | 04B020 | 绿色钢纤维混凝土平井盖 | 套 | 36 | 39.54 | 226.54 |  | 6.11 | 3.58 | 275.77 | 9927.72
| 6-277 | 检查井盖高强模塑料井盖安装 | 套 | 36 | 39.54 | 226.54 |  | 6.11 | 3.58 | 275.77 | 9927.72
25 | 04B021 | 铸铁井盖 | 套 | 17 | 44.01 | 615.33 |  | 6.80 | 3.98 | 670.12 | 11392.04
| 6-275 | 检查井盖铸铁井盖安装 | 套 | 17 | 44.01 | 615.33 |  | 6.80 | 3.98 | 670.12 | 11392.04
26 | 04B022 | 铸铁井盖 | 套 | 2 | 44.01 | 463.33 |  | 6.80 | 3.98 | 518.12 | 1036.24
| 6-275 | 检查井盖铸铁井盖安装 | 套 | 2 | 44.01 | 463.33 |  | 6.80 | 3.98 | 518.12 | 1036.24
27 | 040504009002 | 雨水口 | 座 | 18 | 175.80 | 432.54 | 13.38 | 29.17 | 17.09 | 667.98 | 12023.64
| 6-250换 | 井 底板混凝土^非泵送商品混凝土 C20 | m3 | 2.17728 | 72.89 | 279.95 | 0.86 | 11.40 | 6.69 | 371.79 | 809.49
| 6-249换 | 井 垫层混凝土^非泵送商品混凝土 C20细石 | m3 | 0.234 | 68.35 | 295.88 | 0.72 | 10.68 | 6.26 | 381.89 | 89.36
【表10.2.2-17】
综合单价计算表
单位(专业)工程名称:浙师大附中校园生活区雨污分流改造项目-区块二 | [5 empty] | 标段: |  |  | 第7页 共13页
清单 序号 | 项目编码 (定额编码) | 清单（定额） 项目名称 | 计量 单位 | 数量 | 综 合 单 价 (元) | [5 empty] | 合计 (元)
[5 empty] | 人工费 | 材料 (设备) 费 | 机械费 | 管理费 | 利润 | 小计
| 6-252换 | 井砌筑 砖砌矩形^水泥砂浆 M10.0 | m3 | 12.35088 | 110.74 | 243.51 | 14.10 | 19.22 | 11.27 | 398.84 | 4926.02
| 6-1090 | 现浇混凝土模板 混凝土基础垫层木模 | m2 | 7.992 | 10.98 | 20.23 | 0.53 | 1.77 | 1.04 | 34.55 | 276.12
| 6-279换 | 雨水井箅铸铁井箅安装^水泥砂浆 M10.0 | 套 | 18 | 43.41 | 209.58 | 0.80 | 6.83 | 4.00 | 264.62 | 4763.16
| 6-260换 | 砖墙 抹灰井壁^水泥砂浆 M10.0 | m2 | 34.344 | 21.92 | 4.81 | 1.34 | 3.59 | 2.10 | 33.76 | 1159.45
|  | 污水管道 | [8 empty] | 79383.17
28 | 040501004012 | 塑料管 | m | 174.88 | 5.34 | 19.14 | 0.06 | 0.84 | 0.49 | 25.87 | 4524.15
| 6-52 | 塑料排水管铺设 管径（mm以内）DN150 | m | 174.88 | 3.07 | 13.86 |  | 0.48 | 0.28 | 17.69 | 3093.63
| 6-225 | 管道闭水试验 管径（mm以内）300 | m | 174.88 | 1.11 | 0.73 |  | 0.17 | 0.10 | 2.11 | 369.00
| 6-290 | 渠（管）道垫层 砂 | m3 | 4.8092 | 42.02 | 165.31 | 2.06 | 6.87 | 4.03 | 220.29 | 1059.42
29 | 040501004013 | 塑料管 | m | 357.22 | 10.62 | 196.11 | 0.18 | 1.67 | 0.98 | 209.56 | 74859.02
| 6-290 | 渠（管）道垫层 砂 | m3 | 30.7008 | 42.02 | 165.31 | 2.06 | 6.87 | 4.03 | 220.29 | 6763.08
| 6-54 | 塑料排水管铺设 管径（mm以内）DN300 | m | 341.12 | 4.15 | 189.65 |  | 0.64 | 0.38 | 194.82 | 66457.00
| 6-208 | 承插式橡胶圈接口 管径（mm以内）DN300 | 只口 | 57 | 12.16 | 0.44 |  | 1.88 | 1.10 | 15.58 | 888.06
| 6-225 | 管道闭水试验 管径（mm以内）300 | m | 357.22 | 1.11 | 0.73 |  | 0.17 | 0.10 | 2.11 | 753.73
|  | 污水检查井 | [8 empty] | 79073.78
30 | 040504002013 | 混凝土井 | 座 | 29 | 838.54 | 1314.03 | 38.20 | 134.96 | 79.17 | 2404.90 | 69742.10
| 6-249换 | 井 垫层混凝土^非泵送商品混凝土 C15 | m3 | 6.67 | 68.35 | 268.61 | 0.72 | 10.68 | 6.26 | 354.62 | 2365.32
| 6-250换 | 井 底板混凝土^非泵送商品混凝土 C30 | m3 | 11.6 | 72.89 | 311.26 | 0.86 | 11.40 | 6.69 | 403.10 | 4675.96
| 6-258换 | 井浇筑 井底流槽^非泵送商品混凝土 C15 | m3 | 2.61 | 121.11 | 280.48 | 0.71 | 18.82 | 11.04 | 432.16 | 1127.94
| 6-256换 | 井浇筑 井身圆形^非泵送商品混凝土 C30 | m3 | 28.41072 | 36.65 | 311.81 | 1.35 | 5.90 | 3.46 | 359.17 | 10204.28
| 6-1106 | 现浇混凝土模板 圆形池壁木模 | m2 | 284.1072 | 39.31 | 31.95 | 2.29 | 6.39 | 3.75 | 83.69 | 23776.93
【表10.2.2-17】
综合单价计算表
单位(专业)工程名称:浙师大附中校园生活区雨污分流改造项目-区块二 | [5 empty] | 标段: |  |  | 第8页 共13页
清单 序号 | 项目编码 (定额编码) | 清单（定额） 项目名称 | 计量 单位 | 数量 | 综 合 单 价 (元) | [5 empty] | 合计 (元)
[5 empty] | 人工费 | 材料 (设备) 费 | 机械费 | 管理费 | 利润 | 小计
| 6-256换 | 井浇筑 井身圆形^非泵送商品混凝土 C30 | m3 | 5.572872 | 36.65 | 311.81 | 1.35 | 5.90 | 3.46 | 359.17 | 2001.61
| 6-1106 | 现浇混凝土模板 圆形池壁木模 | m2 | 55.72872 | 39.31 | 31.95 | 2.29 | 6.39 | 3.75 | 83.69 | 4663.94
| 6-354换 | 钢筋混凝土盖板预制 井室盖板^非泵送商品混凝土 C30 | m3 | 4.93 | 136.80 | 325.63 | 0.71 | 21.25 | 12.46 | 496.85 | 2449.47
| 6-365 | 井室盖板安装 矩形盖板（单块体积:m3）0.3以内 | m3 | 4.93 | 132.88 | 39.13 | 35.49 | 25.57 | 14.99 | 248.06 | 1222.94
| 6-1167 | 预制混凝土模板 井盖板木模 | m3 | 4.93 | 121.08 | 156.76 | 0.32 | 18.76 | 11.00 | 307.92 | 1518.05
| 1-599+1-600*3换 | 运输小型构件 双轮车运输~运距200(m) | m3 | 4.93 | 38.47 |  |  | 5.94 | 3.48 | 47.89 | 236.10
| 6-1090 | 现浇混凝土模板 混凝土基础垫层木模 | m2 | 44.6194 | 10.98 | 20.23 | 0.53 | 1.77 | 1.04 | 34.55 | 1541.60
| 市场价 | 防坠网 | 套 | 29 |  | 45.00 |  |  |  | 45.00 | 1305.00
| 6-741换 | 防水工程 防水砂浆圆池壁^干混抹灰砂浆 DP M10散装 | m2 | 351.44607 | 15.62 | 8.08 | 0.18 | 2.44 | 1.43 | 27.75 | 9752.63
| 市场价 | 球墨铸铁踏步 | 个 | 145 |  | 20.00 |  |  |  | 20.00 | 2900.00
31 | 04B023 | 提篮式格栅 | 套 | 1 |  | 100.00 |  |  |  | 100.00 | 100.00
| 市场价 | 提篮式格栅 | 套 | 1 |  | 100.00 |  |  |  | 100.00 | 100.00
32 | 04B024 | 绿色钢纤维混凝土平井盖 | 套 | 28 | 39.54 | 256.54 |  | 6.11 | 3.58 | 305.77 | 8561.56
| 6-277 | 检查井盖高强模塑料井盖安装 | 套 | 28 | 39.54 | 256.54 |  | 6.11 | 3.58 | 305.77 | 8561.56
33 | 04B025 | 铸铁井盖 | 套 | 1 | 44.01 | 615.33 |  | 6.80 | 3.98 | 670.12 | 670.12
| 6-275 | 检查井盖铸铁井盖安装 | 套 | 1 | 44.01 | 615.33 |  | 6.80 | 3.98 | 670.12 | 670.12
|  | 化粪池 | [8 empty] | 147639.94
34 | 040504008004 | 整体化粪池 | 座 | 5 | 6726.53 | 14863.22 | 622.78 | 1126.22 | 660.33 | 23999.08 | 119995.40
| 6-245 | 井 垫层碎石 | m3 | 9.3 | 66.51 | 145.14 | 1.90 | 10.62 | 6.23 | 230.40 | 2142.72
| 6-249换 | 井 垫层混凝土^非泵送商品混凝土 C15 | m3 | 9.3 | 68.35 | 268.61 | 0.72 | 10.68 | 6.26 | 354.62 | 3297.97
【表10.2.2-17】
综合单价计算表
单位(专业)工程名称:浙师大附中校园生活区雨污分流改造项目-区块二 | [5 empty] | 标段: |  |  | 第9页 共13页
清单 序号 | 项目编码 (定额编码) | 清单（定额） 项目名称 | 计量 单位 | 数量 | 综 合 单 价 (元) | [5 empty] | 合计 (元)
[5 empty] | 人工费 | 材料 (设备) 费 | 机械费 | 管理费 | 利润 | 小计
| 6-250换 | 井 底板混凝土^非泵送商品混凝土 C30 | m3 | 21.025 | 72.89 | 311.26 | 0.86 | 11.40 | 6.69 | 403.10 | 8475.18
| 6-257换 | 井浇筑 井身矩形^非泵送商品混凝土 C30 | m3 | 60.48 | 35.58 | 311.82 | 1.35 | 5.73 | 3.36 | 357.84 | 21642.16
| 6-668换 | 现浇钢筋混凝土池 无梁盖^非泵送商品混凝土 C30 | m3 | 9 | 30.57 | 310.23 | 41.99 | 10.78 | 6.32 | 399.89 | 3599.01
| 6-347换 | 钢筋混凝土盖板预制 矩形盖板（板厚：cm）20以内^非泵送商品混凝土 C30 | m3 | 6.5 | 108.17 | 323.19 | 0.71 | 16.83 | 9.87 | 458.77 | 2982.01
| 6-366 | 井室盖板安装 矩形盖板（单块体积:m3）0.5以内 | m3 | 6.5 | 120.06 | 35.94 | 35.43 | 23.58 | 13.82 | 228.83 | 1487.40
| 6-256换 | 井浇筑 井身圆形^非泵送商品混凝土 C30 | m3 | 7.2 | 36.65 | 311.81 | 1.35 | 5.90 | 3.46 | 359.17 | 2586.02
| 6-272换 | 井圈制作^非泵送商品混凝土 C30 | m3 | 0.75 | 89.74 | 315.79 | 0.71 | 13.98 | 8.20 | 428.42 | 321.32
| 1-602 | 运输小型构件 机械装卸~运距 1km以内 | m3 | 7.25 | 11.88 |  | 75.82 | 11.87 | 6.96 | 106.53 | 772.34
| 6-278 | 小型构件安装 | m3 | 7.25 | 33.14 | 16.66 |  | 5.12 | 3.00 | 57.92 | 419.92
| 6-275 | 检查井盖铸铁井盖安装 | 套 | 15 | 44.01 | 615.33 |  | 6.80 | 3.98 | 670.12 | 10051.80
| 综合单价 | 防臭密闭井盖 | 套 | 15 |  | 130.00 |  |  |  | 130.00 | 1950.00
| 综合单价 | DN100通气管 | m | 10 |  | 8.12 |  |  |  | 8.12 | 81.20
| 综合单价 | 90°三通 | 个 | 10 |  | 50.00 |  |  |  | 50.00 | 500.00
| 综合单价 | 管道支架 | 个 | 10 |  | 20.00 |  |  |  | 20.00 | 200.00
| 6-1090 | 现浇混凝土模板 混凝土基础垫层木模 | m2 | 30.85 | 10.98 | 20.23 | 0.53 | 1.77 | 1.04 | 34.55 | 1065.87
| 6-1105 | 现浇混凝土模板 矩形池壁木模 | m2 | 659.11 | 25.96 | 23.60 | 2.46 | 4.35 | 2.55 | 58.92 | 38834.76
| 6-1106 | 现浇混凝土模板 圆形池壁木模 | m2 | 72.05 | 39.31 | 31.95 | 2.29 | 6.39 | 3.75 | 83.69 | 6029.86
| 6-1167 | 预制混凝土模板 井盖板木模 | m3 | 43.02 | 121.08 | 156.76 | 0.32 | 18.76 | 11.00 | 307.92 | 13246.72
| 6-1168 | 预制混凝土模板 井圈木模 | m3 | 0.5 | 254.63 | 299.96 | 1.03 | 39.52 | 23.17 | 618.31 | 309.16
【表10.2.2-17】
综合单价计算表
单位(专业)工程名称:浙师大附中校园生活区雨污分流改造项目-区块二 | [5 empty] | 标段: |  |  | 第10页 共13页
清单 序号 | 项目编码 (定额编码) | 清单（定额） 项目名称 | 计量 单位 | 数量 | 综 合 单 价 (元) | [5 empty] | 合计 (元)
[5 empty] | 人工费 | 材料 (设备) 费 | 机械费 | 管理费 | 利润 | 小计
35 | 040504008005 | 整体化粪池 | 座 | 1 | 7826.56 | 16993.13 | 742.36 | 1312.78 | 769.71 | 27644.54 | 27644.54
| 6-245 | 井 垫层碎石 | m3 | 2.294 | 66.51 | 145.14 | 1.90 | 10.62 | 6.23 | 230.40 | 528.54
| 6-249换 | 井 垫层混凝土^非泵送商品混凝土 C15 | m3 | 2.294 | 68.35 | 268.61 | 0.72 | 10.68 | 6.26 | 354.62 | 813.50
| 6-250换 | 井 底板混凝土^非泵送商品混凝土 C30 | m3 | 5.22 | 72.89 | 311.26 | 0.86 | 11.40 | 6.69 | 403.10 | 2104.18
| 6-257换 | 井浇筑 井身矩形^非泵送商品混凝土 C30 | m3 | 14.08 | 35.58 | 311.82 | 1.35 | 5.73 | 3.36 | 357.84 | 5038.39
| 6-668换 | 现浇钢筋混凝土池 无梁盖^非泵送商品混凝土 C30 | m3 | 2.02 | 30.57 | 310.23 | 41.99 | 10.78 | 6.32 | 399.89 | 807.78
| 6-347换 | 钢筋混凝土盖板预制 矩形盖板（板厚：cm）20以内^非泵送商品混凝土 C30 | m3 | 1.75 | 108.17 | 323.19 | 0.71 | 16.83 | 9.87 | 458.77 | 802.85
| 6-366 | 井室盖板安装 矩形盖板（单块体积:m3）0.5以内 | m3 | 1.75 | 120.06 | 35.94 | 35.43 | 23.58 | 13.82 | 228.83 | 400.45
| 6-256换 | 井浇筑 井身圆形^非泵送商品混凝土 C30 | m3 | 1.44 | 36.65 | 311.81 | 1.35 | 5.90 | 3.46 | 359.17 | 517.20
| 6-272换 | 井圈制作^非泵送商品混凝土 C30 | m3 | 0.15 | 89.74 | 315.79 | 0.71 | 13.98 | 8.20 | 428.42 | 64.26
| 1-602 | 运输小型构件 机械装卸~运距 1km以内 | m3 | 1.9 | 11.88 |  | 75.82 | 11.87 | 6.96 | 106.53 | 202.41
| 6-278 | 小型构件安装 | m3 | 1.9 | 33.14 | 16.66 |  | 5.12 | 3.00 | 57.92 | 110.05
| 6-275 | 检查井盖铸铁井盖安装 | 套 | 3 | 44.01 | 615.33 |  | 6.80 | 3.98 | 670.12 | 2010.36
| 综合单价 | 防臭密闭井盖 | 套 | 3 |  | 130.00 |  |  |  | 130.00 | 390.00
| 综合单价 | DN100通气管 | m | 2 |  | 8.12 |  |  |  | 8.12 | 16.24
| 综合单价 | 90°三通 | 个 | 2 |  | 50.00 |  |  |  | 50.00 | 100.00
| 综合单价 | 管道支架 | 个 | 2 |  | 20.00 |  |  |  | 20.00 | 40.00
| 6-1090 | 现浇混凝土模板 混凝土基础垫层木模 | m2 | 7.15 | 10.98 | 20.23 | 0.53 | 1.77 | 1.04 | 34.55 | 247.03
| 6-1105 | 现浇混凝土模板 矩形池壁木模 | m2 | 153.882 | 25.96 | 23.60 | 2.46 | 4.35 | 2.55 | 58.92 | 9066.73
【表10.2.2-17】
综合单价计算表
单位(专业)工程名称:浙师大附中校园生活区雨污分流改造项目-区块二 | [5 empty] | 标段: |  |  | 第11页 共13页
清单 序号 | 项目编码 (定额编码) | 清单（定额） 项目名称 | 计量 单位 | 数量 | 综 合 单 价 (元) | [5 empty] | 合计 (元)
[5 empty] | 人工费 | 材料 (设备) 费 | 机械费 | 管理费 | 利润 | 小计
| 6-1106 | 现浇混凝土模板 圆形池壁木模 | m2 | 14.41 | 39.31 | 31.95 | 2.29 | 6.39 | 3.75 | 83.69 | 1205.97
| 6-1167 | 预制混凝土模板 井盖板木模 | m3 | 10.122 | 121.08 | 156.76 | 0.32 | 18.76 | 11.00 | 307.92 | 3116.77
| 6-1168 | 预制混凝土模板 井圈木模 | m3 | 0.1 | 254.63 | 299.96 | 1.03 | 39.52 | 23.17 | 618.31 | 61.83
|  | 钢筋工程 | [8 empty] | 183215.64
36 | 040901002003 | 预制构件钢筋 | t | 0.161 | 1180.08 | 3459.75 | 35.99 | 189.08 | 110.85 | 4975.75 | 801.10
| 1-268 | 普通钢筋制作、安装 圆钢 | t | 0.161 | 1180.08 | 3459.75 | 35.99 | 189.08 | 110.85 | 4975.75 | 801.10
37 | 040901002004 | 预制构件钢筋 | t | 2.025 | 802.22 | 3329.78 | 22.35 | 128.20 | 75.16 | 4357.71 | 8824.36
| 1-269 | 普通钢筋制作、安装 带肋钢筋 | t | 2.025 | 802.22 | 3329.78 | 22.35 | 128.20 | 75.16 | 4357.71 | 8824.36
38 | 040901001003 | 现浇构件钢筋 | t | 0.100 | 1180.08 | 3459.75 | 35.99 | 189.08 | 110.85 | 4975.75 | 497.58
| 1-268 | 普通钢筋制作、安装 圆钢 | t | 0.1 | 1180.08 | 3459.75 | 35.99 | 189.08 | 110.85 | 4975.75 | 497.58
39 | 040901001004 | 现浇构件钢筋 | t | 39.721 | 802.22 | 3329.78 | 22.35 | 128.20 | 75.16 | 4357.71 | 173092.60
| 1-269 | 普通钢筋制作、安装 带肋钢筋 | t | 39.721 | 802.22 | 3329.78 | 22.35 | 128.20 | 75.16 | 4357.71 | 173092.60
|  | 道路工程 | [8 empty] | 101060.91
40 | 040202001002 | 路床（槽）整形 | m2 | 1017.60 | 0.30 |  | 1.36 | 0.22 | 0.13 | 2.01 | 2045.38
| 2-1 | 路床（槽）整形 路床碾压检验 | m2 | 1037.952 | 0.29 |  | 1.33 | 0.22 | 0.13 | 1.97 | 2044.77
41 | 040203007003 | 水泥混凝土 | m2 | 915.84 | 11.69 | 63.27 | 3.38 | 2.23 | 1.31 | 81.88 | 74988.98
| 2-213换 | 水泥混凝土路面 道路混凝土~厚度（cm）20^非泵送商品混凝土 C25 | m2 | 915.84 | 5.96 | 57.75 | 0.19 | 0.95 | 0.56 | 65.41 | 59905.09
| 2-226 | 水泥混凝土路面养生 塑料膜养护 | m2 | 915.84 | 0.72 | 1.15 |  | 0.11 | 0.06 | 2.04 | 1868.31
| 2-219 | 锯缝机切缝缝~深（cm）5 | m | 457.92 | 2.01 | 0.91 | 0.17 | 0.34 | 0.20 | 3.63 | 1662.25
| 2-223 | 路面防滑条 | m2 | 915.84 | 0.79 | 1.40 | 2.48 | 0.42 | 0.25 | 5.34 | 4890.59
| 3-190 | 基础 混凝土基础模板 | m2 | 122.112 | 24.08 | 18.83 | 4.67 | 4.33 | 2.54 | 54.45 | 6649.00
42 | 040203007004 | 水泥混凝土 | m2 | 101.76 | 13.83 | 72.16 | 3.44 | 2.57 | 1.51 | 93.51 | 9515.58
【表10.2.2-17】
综合单价计算表
单位(专业)工程名称:浙师大附中校园生活区雨污分流改造项目-区块二 | [5 empty] | 标段: |  |  | 第12页 共13页
清单 序号 | 项目编码 (定额编码) | 清单（定额） 项目名称 | 计量 单位 | 数量 | 综 合 单 价 (元) | [5 empty] | 合计 (元)
[5 empty] | 人工费 | 材料 (设备) 费 | 机械费 | 管理费 | 利润 | 小计
| 2-213换 | 水泥混凝土路面 道路混凝土~厚度（cm）20^非泵送商品混凝土 C25 | m2 | 101.76 | 5.96 | 57.75 | 0.19 | 0.95 | 0.56 | 65.41 | 6656.12
| 2-226 | 水泥混凝土路面养生 塑料膜养护 | m2 | 101.76 | 0.72 | 1.15 |  | 0.11 | 0.06 | 2.04 | 207.59
| 2-219 | 锯缝机切缝缝~深（cm）5 | m | 50.88 | 2.01 | 0.91 | 0.17 | 0.34 | 0.20 | 3.63 | 184.69
| 2-223 | 路面防滑条 | m2 | 101.76 | 0.79 | 1.40 | 2.48 | 0.42 | 0.25 | 5.34 | 543.40
| 1-269 | 普通钢筋制作、安装 带肋钢筋 | t | 0.271699 | 802.22 | 3329.78 | 22.35 | 128.20 | 75.16 | 4357.71 | 1183.99
| 3-190 | 基础 混凝土基础模板 | m2 | 13.568 | 24.08 | 18.83 | 4.67 | 4.33 | 2.54 | 54.45 | 738.78
43 | 040202011001 | 碎石 | m2 | 814.08 | 1.15 | 14.58 | 0.93 | 0.30 | 0.18 | 17.14 | 13953.33
| 2-105+2-106*-10换 | 碎石底层 人机配合~厚10(cm) | m2 | 814.08 | 1.15 | 14.58 | 0.93 | 0.30 | 0.18 | 17.14 | 13953.33
44 | 040202011002 | 碎石 | m2 | 203.52 | 1.15 | 0.18 | 0.93 | 0.30 | 0.18 | 2.74 | 557.64
| 2-105+2-106*-10换 | 碎石底层 人机配合~厚10(cm) | m2 | 203.52 | 1.15 | 0.18 | 0.93 | 0.30 | 0.18 | 2.74 | 557.64
|  | 拆除工程 | [8 empty] | 53529.83
45 | 041001001004 | 拆除路面 | m2 | 915.84 | 7.56 | 0.94 | 19.78 | 3.88 | 2.28 | 34.44 | 31541.53
| 1-347+1-348*5换 | 岩石破碎机拆除混凝土类路面层 无筋~厚20(cm) | m2 | 915.84 | 1.90 |  | 19.67 | 2.98 | 1.75 | 26.30 | 24086.59
| 2-219+2-220*15换 | 锯缝机切缝缝~深20(cm) | m | 610.56 | 8.49 | 1.41 | 0.17 | 1.35 | 0.79 | 12.21 | 7454.94
46 | 041001001005 | 拆除路面 | m2 | 101.76 | 7.78 | 0.94 | 21.62 | 4.16 | 2.44 | 36.94 | 3759.01
| 1-349+1-350*5换 | 岩石破碎机拆除混凝土类路面层 有筋~厚20(cm) | m2 | 101.76 | 2.12 |  | 21.51 | 3.26 | 1.91 | 28.80 | 2930.69
| 2-219+2-220*15换 | 锯缝机切缝缝~深20(cm) | m | 67.84 | 8.49 | 1.41 | 0.17 | 1.35 | 0.79 | 12.21 | 828.33
47 | 040103002006 | 余方弃置 | m3 | 305.28 | 0.39 |  | 37.78 | 5.18 | 3.03 | 46.38 | 14158.89
| 1-154 | 履带式液压挖掘机挖碴装车 | m3 | 305.28 | 0.39 |  | 6.86 | 0.99 | 0.58 | 8.82 | 2692.57
| 1-155+1-156*7换 | 自卸汽车运石碴~运距8(km) | m3 | 305.28 |  |  | 30.92 | 4.19 | 2.45 | 37.56 | 11466.32
48 | 04B026 | 废土废渣处置费 | m3 | 305.28 |  | 30.00 |  |  |  | 30.00 | 9158.40
【表10.2.2-17】
综合单价计算表
单位(专业)工程名称:浙师大附中校园生活区雨污分流改造项目-区块二 | [5 empty] | 标段: |  |  | 第13页 共13页
清单 序号 | 项目编码 (定额编码) | 清单（定额） 项目名称 | 计量 单位 | 数量 | 综 合 单 价 (元) | [5 empty] | 合计 (元)
[5 empty] | 人工费 | 材料 (设备) 费 | 机械费 | 管理费 | 利润 | 小计
| 综合价 | 废土废渣处置费 | m3 | 305.28 |  | 30.00 |  |  |  | 30.00 | 9158.40
49 | 04B019 | 水泥块残值回收 | m3 | 203.52 |  | -25.00 |  |  |  | -25.00 | -5088.00
| 市场价 | 水泥块残值回收 | m3 | 203.52 |  | -25.00 |  |  |  | -25.00 | -5088.00
合计 | [10 empty] | 1238642.67

## 0_2_表10_2_2-17 综合单价计算表(技术措施)
【表10.2.2-17】
综合单价计算表
单位(专业)工程名称:浙师大附中校园生活区雨污分流改造项目-区块二 | [5 empty] | 标段: |  |  | 第1页 共1页
清单 序号 | 项目编码 (定额编码) | 清单（定额） 项目名称 | 计量 单位 | 数量 | 综 合 单 价 (元) | [5 empty] | 合计 (元)
[5 empty] | 人工费 | 材料 (设备) 费 | 机械费 | 管理费 | 利润 | 小计
|  | [请输入分部名称,电子评标勿删] | [8 empty] | 11961.73
1 | 041101005004 | 井字架 | 座 | 85 | 80.91 | 4.29 |  | 12.49 | 7.32 | 105.01 | 8925.85
| 6-1171 | 钢管井字架 井深（m以内）2 | 座 | 85 | 80.91 | 4.29 |  | 12.49 | 7.32 | 105.01 | 8925.85
2 | 041101005005 | 井字架 | 座 | 6 | 158.83 | 5.12 |  | 24.52 | 14.38 | 202.85 | 1217.10
| 6-1172 | 钢管井字架 井深（m以内）4 | 座 | 6 | 158.83 | 5.12 |  | 24.52 | 14.38 | 202.85 | 1217.10
3 | 041101005006 | 井字架 | 座 | 6 | 238.25 | 6.53 |  | 36.78 | 21.57 | 303.13 | 1818.78
| 6-1173 | 钢管井字架 井深（m以内）6 | 座 | 6 | 238.25 | 6.53 |  | 36.78 | 21.57 | 303.13 | 1818.78
合计 | [10 empty] | 11961.73

## 0_2_表10_2_2-29 主要工日一览表
【表10.2.2-29】
主要工日一览表
工程名称:区块二 |  |  | 标段: |  | 第1页 共1页
序号 | 工日名称（类别） | 单位 | 数 量 | 单价(元) | 合价（元） | 备注
1 | 一类人工 | 工日 | 161.536 | 136.00 | 21968.90
2 | 二类人工 | 工日 | 1158.138 | 149.00 | 172562.56
3 | 二类人工 | 工日 | 165.702 | 149.00 | 24689.60

## 0_2_表10_2_2-31 主要材料和工程设备一览表
【表10.2.2-31】
主要材料和工程设备一览表
工程名称:区块二 |  |  |  | 标段: |  | 第1页 共2页
序号 | 名称、规格、型号 | 单位 | 数量 | 单价(元) | 合价（元） | 备注
1 | 热轧带肋钢筋HRB400综合 | t | 42.581 | 3229.00 | 137494.05
2 | 热轧带肋钢筋HRB400φ10 | t | 0.277 | 3229.00 | 894.43
3 | 镀锌铁丝φ0.7-1.0 | kg | 184.331 | 6.65 | 1225.80
4 | 热轧光圆钢筋综合 | t | 0.102 | 3334.00 | 340.07
5 | 热轧光圆钢筋综合 | t | 0.164 | 3334.00 | 546.78
6 | 圆钉 | kg | 310.192 | 5.83 | 1808.42
7 | 低碳钢焊条综合 | kg | 59.098 | 5.93 | 350.45
8 | 镀锌铁丝10# | kg | 151.390 | 6.65 | 1006.74
9 | 机制砂 | t | 18.478 | 91.79 | 1696.10
10 | 黄砂毛砂 | t | 574.246 | 91.79 | 52710.04
11 | 黄砂不计主材 | t | 143.562 | 0.00 | 0.00
12 | 黄砂中粗砂 | t | 174.386 | 91.79 | 16006.89
13 | 黄砂净砂 | t | 14.517 | 91.79 | 1332.52
14 | 混凝土实心砖240×115×53 MU10 | 千块 | 6.884 | 350.00 | 2409.40
15 | 混凝土实心砖240×115×53 | 千块 | 0.482 | 350.00 | 168.70
16 | 非泵送商品混凝土C15 | m3 | 30.718 | 259.00 | 7955.96
17 | 非泵送商品混凝土C15 | m3 | 3.838 | 259.00 | 994.04
18 | 非泵送商品混凝土C20 | m3 | 2.199 | 270.00 | 593.73
19 | 非泵送商品混凝土C25 | m3 | 205.556 | 281.00 | 57761.24
20 | 非泵送商品混凝土C20细石 | m3 | 0.236 | 286.00 | 67.50
21 | 非泵送商品混凝土C30 | m3 | 44.362 | 301.00 | 13352.96
22 | 非泵送商品混凝土C30 | m3 | 184.863 | 301.00 | 55643.76
23 | 非泵送商品混凝土C30 | m3 | 21.412 | 301.00 | 6445.01
24 | 干混抹灰砂浆DP M20.0 | kg | 10151.329 | 0.20 | 2030.27
25 | 干混抹灰砂浆DP M10散装 | t | 20.124 | 188.00 | 3783.31
26 | 干混砌筑砂浆DM M7.5 | kg | 681.094 | 0.18 | 123.28
27 | 石油沥青 | t | 0.102 | 4525.00 | 461.55
28 | HDPE高密度聚乙烯缠绕增强管B型(克拉管)DN225 | m | 31.962 | 108.85 | 3479.06
【表10.2.2-31】
主要材料和工程设备一览表
工程名称:区块二 |  |  |  | 标段: |  | 第2页 共2页
序号 | 名称、规格、型号 | 单位 | 数量 | 单价(元) | 合价（元） | 备注
29 | HDPE高密度聚乙烯缠绕增强管B型(克拉管)DN300 | m | 1009.935 | 186.73 | 188581.12
30 | HDPE高密度聚乙烯缠绕增强管B型(克拉管)DN400 | m | 53.480 | 264.60 | 14150.91
31 | 水 | m3 | 676.876 | 4.15 | 2809.04
32 | 水 | m3 | 22.736 | 4.15 | 94.35
33 | 木模板 | m3 | 19.572 | 1933.00 | 37832.68
34 | 铸铁检查井盖φ700 重型 | 套 | 36.000 | 602.00 | 21672.00
35 | 防坠网 | 套 | 91.000 | 45.00 | 4095.00
36 | 橡胶圈DN225 | 个 | 5.075 | 0.00 | 0.00
37 | 橡胶圈DN300 | 个 | 168.490 | 0.00 | 0.00
38 | 橡胶圈DN400 | 个 | 9.135 | 0.00 | 0.00
39 | 优质黄土 | m3 | 447.709 | 36.00 | 16117.52