## 杆塔明表 封皮 (hidden)
xx县2027年农网巩固提升工程
XX县XX乡XX村农网巩固提升工程
杆塔明细表
新疆新能电力建设科技发展有限公司
2026-04-10

## 材料清册 封皮 (hidden)
xx县2027年农网巩固提升工程
XX县XX乡XX村农网巩固提升工程
材料清册
新疆新能电力建设科技发展有限公司
2026-04-10
说 明
（1）新建10kV单回线路路径长0.39千米，导线采用JKLGYJ-10-150/25型导线，改造0.4kV线路路径长0.39千米，导线采用JKLGYJ-10-120/20型导线。 （2）新组立Φ190-10米非预应力砼杆6基，Φ190-12米非预应力砼杆11基。 （3）新建400kVA变压器1台，新建200kVA变压器1台。 （4）迁移单相表28块，新增1表位表箱28套；迁移三相表10块，新增三相表箱6套，迁移三相表箱4套。 （5）拆除0.4kV线路0.35千米（导线为LGJ-35）。 （6）本工程带电接火1次。
二、编制说明：
1、本清册依据技施图纸及有关文件编制。
2、防腐材料和材料损耗未统计在内。
3、材料表中材料为施工图控制材料。
4、该材料表仅供参考。

## 高压数据库 (hidden)
杆塔桩号 | 杆型代号 | 杆塔形式 | 杆塔 全高（米） | 电杆 | 土质 | 地形 | 开挖方式 | 挖土深度 | 基础型式(三盘） | [6 empty] | 拉线棒 |  | 绝缘子 |  | 金具 |  | 铁件使用级（横担） | [27 empty] | 拉线 | [10 empty] | 斜撑 | [11 empty] | U型抱箍
[9 empty] | 底盘 |  | 卡盘 |  | 拉盘 |  |  | （埋深1.6米） | （埋深2.2米） | 耐张绝缘子型号 | 针瓶型号 | 并沟线夹 | 平行挂板 | 顶头抱箍 |  |  | 跳线扁钢 | 单横担型号 | [11 empty] | 双横担型号 |  | 耐张横担 | [9 empty] | 落地型号 | [5 empty] | 拉线抱箍
[9 empty] | DP8 | DP10 | KP8 | KP12 | LP8 | LP10 | LP12 | Φ22-2500 | Φ22-3100 | U70B/146 | R12.5ET125N,160,305,400 | JBL-50-240 | PD-12(线路) | 直线单顶抱箍（D200） | 直线双顶抱箍（D200） | 耐张顶架（D190） | 外角侧跳线扁钢8×90×200 | HD1-11/7506(D190) | HD1-11/7506(D200) | HD1-11/7506(D210) | HD1-17/8008(205) | HD1-17/8008 D230 | HD1-15/8008 D260 | HD1-19/8008(D215) | HD1-28/8008 D205 | HD1-28/8008 D245 | HD1-28/8008 D270 | HD1-29/8008（245） | HD1-29/8008（260） | HD1-17/8008（205） | HD1-28/8008 D205 | HD3-17/8008（D200） | HD3-17/8008（D210） | HD3-19/8008(190) | HD3-19/8008(205) | HD3-19/8008(220) | HD3-19/8008(230) | HD3-28/8008 D（210） | HD3-28/8008 D（220） | HD3-19/8008D（270） | HD3-19/8008D（285） | 12米杆普通拉线 | 15米杆普通拉线 | 18米杆普通拉线 | 12米杆 V型拉线 | 15米杆 V型拉线 | 18米杆 V型拉线 | LB-200（-8×80） | LB-210（-8×80） | LB-220（-8×80） | LB-230（-8×80） | LB-240（-8×80） | 直线上横担斜撑ZX-900 | 直线下横担斜撑ZX-1150 | 直线上横担斜撑抱箍ZB-200 | 直线下横担斜撑抱箍ZB-220 | 直线下横担斜撑抱箍 ZB-270 | 直线下横担斜撑抱箍 ZB-280 | 耐张上横担斜撑NX-900 | 耐张下横担斜撑NX-1200 | 耐张上横担斜撑抱箍NB-200 | 耐张下横担斜撑抱箍NB-210 | 耐张下横担斜撑抱箍NB-220 | 耐张下横担斜撑抱箍NB-230 | U18-200 | U18-210 | U18-220 | U18-230 | U18-240 | U18-250 | U18-260 | U18-270 | U18-280 | 终端绑扎线
| Z1-12 | 直线杆 | 12 | 新增 |  |  |  | 1.9 | [10 empty] | 3 |  |  | 1 | [6 empty] | 1 | [31 empty] | 2 |  |  | 1 | [9 empty] | 1
| Z2-12 | 直线转角杆 | 12 | 新增 |  |  |  | 1.9 | 1 |  | 1 |  |  | 1 |  |  | 1 |  | 6 |  |  |  | 1 | [14 empty] | 2 | [11 empty] | 1 | [6 empty] | 1 | [9 empty] | 4 |  |  | 1
| RN-12 | 耐张杆 | 12 | 新增 |  |  |  | 1.9 | 1 |  | 1 |  |  | 1 |  |  | 2 | 12 | 3 | 6 | 2 |  |  | 1 | [15 empty] | 1 | [12 empty] | 1 |  |  | 1 | 1 | [9 empty] | 4 |  |  | 1
| N-12 | 耐张杆 | 12 | 新增 |  |  |  | 1.9 | 1 |  | 1 |  |  | 2 |  |  | 4 | 12 | 3 | 6 | 2 |  |  | 1 | [15 empty] | 1 | [12 empty] | 2 |  |  | 1 | 1 | [9 empty] | 4 |  |  | 1
| NJ1-12 | 0-45度转角杆 | 12 | 新增 |  |  |  | 1.9 | 1 |  | 1 |  |  | 3 |  |  | 5 | 12 | 3 | 6 | 2 |  |  | 1 | [15 empty] | 1 | [9 empty] | 1 |  |  | 2 |  |  | 1 | 4 | [9 empty] | 4 |  |  | 1
| NJ2-12 | 45-90度转角杆 | 12 | 新增 |  |  |  | 1.9 | 1 |  | 1 |  |  | 2 |  |  | 4 | 12 | 3 | 12 | 2 |  |  | 1 | [15 empty] | 1 | 1 | [11 empty] | 2 |  |  | 2 | 2 | [9 empty] | 4 |  |  | 1
| D-12 | 终端杆 | 12 | 新增 |  |  |  | 1.9 | 1 |  | 1 |  |  | 1 |  |  | 2 | 6 |  |  | 1 |  |  | 1 | [15 empty] | 1 | [12 empty] | 1 |  |  | 1 | 1 | [9 empty] | 4 |  |  | 1 | [11 empty] | 6
| ZF1-12 | 直线分支 | 12 | 新增 |  |  |  | 1.9 | 1 |  | 1 |  |  | 1 |  |  | 2 | 6 | 5 | 12 | 1 | 1 | [6 empty] | 1 | [11 empty] | 1 | [11 empty] | 1 |  |  | 1 | 1 |  |  |  | 2 |  |  | 1 | [9 empty] | 1
| ZF2-12 | 十字分支 | 12 | 新增 |  |  |  | 1.9 | 1 |  | 1 | [6 empty] | 12 | 5 | 12 | 2 | 1 | [6 empty] | 1 | [11 empty] | 1 | [25 empty] | 4 |  |  | 1 |  |  |  | 1
| TJ-12 | 台架杆 | 12 | 新增 |  |  |  | 1.9 | 1 |  | 1 | [7 empty] | 6 |  |  |  | 1 | [14 empty] | 2
| DLQ-12 | 断路器杆 | 12 | 新增 |  |  |  | 1.9 | 1 |  | 1 | [6 empty] | 6 |  |  | 1 |  |  | 1 | [15 empty] | 1 | [15 empty] | 1
| Z11-12 | 直线防风杆 | 12 | 新杆 |  |  |  | 1.9 |  |  | 1 |  |  | 4 |  |  | 4 |  | 3 |  |  | 1 | [6 empty] | 1 | [20 empty] | 4 | [5 empty] | 1 | 1 |  |  |  | 2 |  |  | 1 | [9 empty] | 1
| Z1-15 | 直线杆 | 15 | 新增 |  |  |  | 2.3 | [10 empty] | 3 |  |  | 1 | [6 empty] | 1 | [31 empty] | 2 |  |  | 1 | [9 empty] | 1
| Z2-15 | 直线转角杆 | 15 | 新增 |  |  |  | 2.3 | 1 |  | 1 |  |  | 1 |  |  | 1 |  | 6 |  |  |  | 1 | [14 empty] | 2 | [12 empty] | 1 | [5 empty] | 1 | [9 empty] | 4 |  |  | 1
| RN-15 | 耐张杆 | 15 | 新增 |  |  |  | 2.3 | 1 |  | 1 |  |  | 1 |  |  | 2 | 12 | 3 | 6 | 2 |  |  | 1 | [15 empty] | 1 | [13 empty] | 1 |  | 1 | 1 | [9 empty] | 4 |  |  | 1
| N-15 | 耐张杆 | 15 | 新增 |  |  |  | 2.3 | 1 |  | 1 |  |  | 2 |  |  | 4 | 12 | 3 | 6 | 2 |  |  | 1 | [15 empty] | 1 | [13 empty] | 2 |  | 1 | 1 | [9 empty] | 4 |  |  | 1
| NJ1-15 | 0-45度转角杆 | 15 | 新增 |  |  |  | 2.3 | 1 |  | 1 |  |  | 3 |  |  | 5 | 12 | 3 | 6 | 2 |  |  | 1 | [15 empty] | 1 | [10 empty] | 1 |  |  | 2 |  | 1 | 4 | [9 empty] | 4 |  |  | 1
| NJ2-15 | 45-90度转角杆 | 15 | 新增 |  |  |  | 2.3 | 1 |  | 1 |  |  | 2 |  |  | 4 | 12 | 3 | 12 | 2 |  |  | 1 | [15 empty] | 1 | 1 | [12 empty] | 2 |  | 2 | 2 | [9 empty] | 4 |  |  | 1
| D-15 | 终端杆 | 15 | 新增 |  |  |  | 2.3 | 1 |  | 1 |  |  | 1 |  |  | 2 | 6 |  |  | 1 |  |  | 1 | [15 empty] | 1 | [13 empty] | 1 |  | 1 | 1 | [9 empty] | 4 |  |  | 1 | [11 empty] | 6
| ZF1-15 | 直线分支 | 15 | 新增 |  |  |  | 2.3 | 1 |  | 1 |  |  | 1 |  |  | 2 | 6 | 5 | 6 | 1 | 1 | [6 empty] | 1 | [11 empty] | 1 | [12 empty] | 1 |  | 1 | 1 |  |  |  | 2 |  |  | 1 | [9 empty] | 1
| ZF2-15 | 十字分支 | 15 | 新增 |  |  |  | 2.3 | 1 |  | 1 | [6 empty] | 12 | 5 | 12 | 2 | 1 | [6 empty] | 1 | [11 empty] | 1 | [25 empty] | 4 |  |  | 1 |  |  |  | 1
| TJ-15 | 台架杆 | 15 | 新增 |  |  |  | 2.5 |  | 1 |  | 1 | [6 empty] | 6 |  |  |  | 1 | [14 empty] | 2
| DLQ-15 | 断路器杆 | 15 | 新增 |  |  |  | 2.5 | 1 | 1 |  | 1 | [5 empty] | 6 |  |  | 1 | [18 empty] | 1 | [15 empty] | 1
| Z11-15 | 直线防风杆 | 15 | 新杆 |  |  |  | 2.3 |  |  |  | 1 |  | 4 |  |  | 4 |  | 3 |  |  | 1 | [6 empty] | 1 | [21 empty] | 4 |  |  |  |  | 1 | 1 | [16 empty] | 1
| SZ1-15 | 双回直线杆 | 15 | 新增 |  |  |  | 2.3 | [10 empty] | 6 | [9 empty] | 1 |  |  |  | 1 | [27 empty] | 2 | 2 | 1 | 1 | [8 empty] | 1 | 1
| SZJ-15 | 双回直线转角杆 | 15 | 新增 |  |  |  | 2.3 |  |  | 1 |  |  | 1 |  |  | 2 |  | 12 | [18 empty] | 2 | 2 | [11 empty] | 2 |  |  |  |  | 1 | 1 |  |  |  | 4 | 4 | 1 | 1
| RSN-15 | 双回耐张杆 | 15 | 新增 |  |  |  | 2.3 |  |  | 1 |  |  | 1 |  |  | 2 | 24 | 6 | 12 | [19 empty] | 1 | [5 empty] | 1 | [7 empty] | 1 |  | 1 | 1 | [9 empty] | 4 | 4 | 1 |  | 1
| SN-15 | 双回耐张杆 | 15 | 新增 |  |  |  | 2.3 | 1 |  | 1 |  |  | 2 |  |  | 4 | 24 | 6 | 12 | [19 empty] | 1 | [5 empty] | 1 | [7 empty] | 2 |  | 1 | 1 | [9 empty] | 4 | 4 | 1 |  | 1
| SNJ1-15 | 双回0-45度转角杆 | 15 | 新增 |  |  |  | 2.3 | 1 |  | 1 |  |  | 3 |  |  | 5 | 24 | 6 | 12 | [19 empty] | 1 | [5 empty] | 1 |  |  |  |  | 1 |  |  | 2 |  | 2 | 3 | [9 empty] | 4 | 4 | 1 |  | 1
| SNJ2-15 | 双回45-90度转角杆 | 15 | 新增 |  |  |  | 2.3 | 1 |  | 1 |  |  | 2 |  |  | 4 | 24 | 6 | 12 |  |  |  |  | 2 | [14 empty] | 1 | 1 |  |  |  |  | 1 | 1 | [6 empty] | 2 |  | 2 |  | 2 | [8 empty] | 4 | 4 |  | 1 |  | 1
| SD-15 | 双回终端杆 | 15 | 新增 |  |  |  | 2.3 | 1 |  | 1 |  |  | 1 |  |  | 2 | 12 | [21 empty] | 1 | [5 empty] | 1 | [7 empty] | 1 |  | 1 | 1 | [9 empty] | 4 | 4 | 1 |  | 1 | [10 empty] | 12
| SZF1-15 | 双回直线分支 | 15 | 新增 |  |  |  | 2.3 | 1 |  | 1 |  |  | 1 |  |  | 2 | 12 | 10 | 24 | [8 empty] | 1 |  |  |  | 1 | [7 empty] | 1 | [5 empty] | 1 | [6 empty] | 1 |  | 1 | 1 | [9 empty] | 4 | 4 | 1 |  | 1 |  | 1 | 1
| SZF2-15 | 双回十字分支 | 15 | 新增 |  |  |  | 2.3 | 1 |  | 1 | [7 empty] | 12 | 12 | [8 empty] | 2 |  |  |  |  | 2 | [26 empty] | 4 | 4 | 1 | 1 | [8 empty] | 1 | 2 | 1
| SDLQ-15 | 双回断路器杆 | 15 | 新杆 |  |  |  | 2.5 | 1 |  | 1 | [6 empty] | 24 | 6 | 24 | [19 empty] | 1 | [5 empty] | 1 | [20 empty] | 4 | 4 | 1 |  | 1
| SZ11-15 | 双回直线防风杆 | 15 | 新杆 |  |  |  | 2.3 |  |  | 1 |  |  | 2 |  |  | 4 |  | 6 | [9 empty] | 1 |  |  |  | 1 | [20 empty] | 2 |  | 1 | 1 |  |  |  | 2 | 2 | 1 | 1 | [8 empty] | 1 | 1
| SZ1-18 | 双回直线杆 | 18 | 新增 |  |  |  | 2.8 |  |  |  | 1 | [6 empty] | 6 | [9 empty] | 1 |  |  |  | 1 | [27 empty] | 2 | 2 | 1 | 1 | [8 empty] | 1 | 1
| SZJ-18 | 双回直线转角杆 | 18 | 新增 |  |  |  | 2.8 |  | 1 |  |  |  | 2 |  |  | 2 |  | 12 | [18 empty] | 2 | 2 | [12 empty] | 2 |  |  |  |  | 1 |  |  |  | 4 | 4 | 1 | 1
| RSN-18 | 双回耐张杆 | 18 | 新增 |  |  |  | 2.8 |  | 1 |  |  |  | 1 |  |  | 2 | 24 | 6 | 12 | [19 empty] | 1 | [5 empty] | 1 | [8 empty] | 1 | 1 | 1 | [9 empty] | 4 | 4 | 1 |  | 1
| SN-18 | 双回耐张杆 | 18 | 新增 |  |  |  | 2.8 |  | 1 |  |  |  | 2 |  |  | 4 | 24 | 6 | 12 | [19 empty] | 1 | [5 empty] | 1 | [8 empty] | 2 | 1 | 1 | [9 empty] | 4 | 4 | 1 |  | 1
| SNJ1-18 | 双回0-45度转角杆 | 18 | 新增 |  |  |  | 2.8 |  | 1 |  |  |  | 3 |  |  | 5 | 24 | 6 | 12 | [19 empty] | 1 | [5 empty] | 1 | [5 empty] | 1 |  |  | 2 | 2 | 3 | [9 empty] | 4 | 4 | 1 |  | 1
| SNJ2-18 | 双回45-90度转角杆 | 18 | 新增 |  |  |  | 2.8 |  | 1 |  |  |  | 2 |  |  | 4 | 24 | 6 | 12 |  |  |  |  | 2 | [14 empty] | 1 | 1 |  |  |  |  | 1 | 1 | [7 empty] | 2 | 2 |  | 2 | [8 empty] | 4 | 4 |  | 1 |  | 1
| SD-18 | 双回终端杆 | 18 | 新增 |  |  |  | 2.8 |  | 1 |  |  |  | 1 |  |  | 2 | 12 | [21 empty] | 1 | [5 empty] | 1 | [8 empty] | 1 | 1 | 1 | [9 empty] | 4 | 4 | 1 |  | 1 | [10 empty] | 6
| SZF1-18 | 双回直线分支 | 18 | 新增 |  |  |  | 2.8 |  | 1 |  |  |  | 1 |  |  | 2 | 12 | 10 | 12 | [8 empty] | 1 |  |  |  | 1 | [7 empty] | 1 | [5 empty] | 1 | [7 empty] | 1 | 1 | 1 | [9 empty] | 4 | 4 | 1 |  | 1 |  | 1 | 1
| SZF2-18 | 双回十字分支 | 18 | 新增 |  |  |  | 2.8 |  | 1 | [8 empty] | 12 | 12 | [8 empty] | 2 |  |  |  |  | 2 | [26 empty] | 4 | 4 | 1 | 1 | [8 empty] | 1 | 2 | 1
| SDLQ-18 | 双回断路器杆 | 18 | 新杆 |  |  |  | 3 |  | 1 |  | 1 | [5 empty] | 18 | 4 | 6 | [19 empty] | 1 | [5 empty] | 1 | [20 empty] | 4 | 4 | 1 |  | 1
| SZ11-18 | 双回直线防风杆 | 18 | 新杆 |  |  |  | 2.8 |  | 1 |  | 1 |  | 2 |  |  | 4 |  | 6 | [9 empty] | 1 |  |  |  | 1 | [21 empty] | 2 | 1 | 1 |  |  |  | 2 | 2 | 1 | 1 | [8 empty] | 1 | 1
| CSZ2-15 | 垂直双回直线杆 | 15 | 新增 |  |  |  | 2.3 |  |  |  | 1 | [6 empty] | 6 | [6 empty] | 1 | 1 | 1 | [44 empty] | 1 | 1 | 1
| CSZJ-15 | 垂直双回直线加强杆 | 15 | 新增 |  |  |  | 2.3 |  | 1 |  | 1 |  | 2 |  |  | 3 |  | 12 | [22 empty] | 1 | 1 | 1 | [6 empty] | 1 |  |  | 1 |  | 1 | 1 | 1
| CRSN-15 | 垂直双回耐张杆 | 15 | 新增 |  |  |  | 2.3 |  | 1 |  |  |  | 2 |  |  | 3 | 24 | 6 | 18 | [21 empty] | 1 | 1 | 1 | [6 empty] | 1 |  |  | 1 |  | 1 | 1 | 1
| CSN-15 | 垂直双回耐张杆 | 15 | 新增 |  |  |  | 2.3 |  | 1 |  |  |  | 4 |  |  | 6 | 24 | 6 | 18 | [21 empty] | 1 | 1 | 1 | [6 empty] | 2 |  |  | 2 |  | 1 | 1 | 1
| CSZF1-15 | 双回直线分支 | 15 | 新增 |  |  |  | 2.3 |  | 1 |  |  |  | 1 |  |  | 1 | 6 | 7 | 6 | [5 empty] | 1 | 1 | 1 | [15 empty] | 1 | [5 empty] | 1 | [7 empty] | 1 | [14 empty] | 1 | 1 | 1
| CSNJ1-15 | 垂直双回0-45度转角杆 | 15 | 新增 |  |  |  | 2.3 |  | 1 |  |  |  | 6 |  |  | 9 | 24 | 6 | 18 | [21 empty] | 1 | 1 | 1 | [6 empty] | 3 |  |  | 3 |  | 3 | 3 | 3
| CSNJ2-15 | 垂直双回45-90度转角杆 | 15 | 新增 |  |  |  | 2.3 |  | 1 |  |  |  | 4 |  |  | 6 | 24 | 6 | 18 | [21 empty] | 1 | 2 | 2 | 1 | [5 empty] | 2 |  |  | 2 |  | 2 | 2 | 2
| CSD-15 | 垂直双回终端杆 | 15 | 新增 |  |  |  | 2.3 |  | 1 |  |  |  | 2 |  |  | 3 | 12 | [23 empty] | 1 | 1 | 1 | [6 empty] | 1 |  |  | 1 |  | 1 | 1 | 1 | [23 empty] | 6
| SZ3-18 | 三回直线杆 | 18 | 新增 |  |  |  | 2.8 |  | 1 |  | 1 | [6 empty] | 9 | [10 empty] | 1 | [5 empty] | 1 | 1 | [24 empty] | 4 |  | 1 | 1 | [11 empty] | 1 |  | 1 | 1
| SZF3-18 | 三回直线分支 | 18 | 新增 |  |  |  | 2.8 |  | 1 |  | 1 | [5 empty] | 6 | 10 | 6 | [9 empty] | 1 | [5 empty] | 1 | 1 | [10 empty] | 1 | [13 empty] | 4 |  | 1 | 1 | [11 empty] | 1 |  | 1 | 1
| SN3-18 钢管杆 | 三回耐张杆 | 16 | 新增 | [13 empty] | 36 | 9 | 36
| SNJ13-18钢管杆 | 三回0-45度转角杆 | 16 | 新增 | [13 empty] | 36 | 9 | 36
| SNJ23-18钢管杆 | 三回45-90度转角杆 | 16 | 新增 | [13 empty] | 36 | 9 | 36
| SD3-18 钢管杆 | 三回终端杆 | 16 | 新增 | [13 empty] | 36 | [63 empty] | 9
| SZ4-18 | 四回直线杆 | 18 | 新增 |  |  |  | 2.8 |  | 1 |  | 1 | [6 empty] | 12 | [10 empty] | 1 | 1 |  |  | 1 | 1 | [26 empty] | 4 |  | 1 |  | 1 | [10 empty] | 1 | 1 | 1 |  | 1
| SZF4-18 | 四回直线分支 | 18 | 新增 |  |  |  | 2.8 |  | 1 |  | 1 | [5 empty] | 6 | 13 | 6 | [9 empty] | 1 | 1 |  |  | 1 | 1 | [13 empty] | 1 | [12 empty] | 4 |  | 1 |  | 1 | [10 empty] | 1 | 1 | 1 |  | 1
| SN4-18 钢管杆 | 四回耐张杆 | 16 | 新增 | [13 empty] | 48 | 12 | 48
| SNJ14-18钢管杆 | 双回0-45度转角杆 | 16 | 新增 | [13 empty] | 48 | 12 | 48
| SNJ24-18钢管杆 | 双回45-90度转角杆 | 16 | 新增 | [13 empty] | 48 | 12 | 48
| SD4-18 钢管杆 | 四回终端杆 | 16 | 新增 | [13 empty] | 48 | [63 empty] | 12
| ZTC-15 | 直线杆侧单 | [16 empty] | 3 | [12 empty] | 1 | [29 empty] | 2 | 1 | [11 empty] | 1
| ZTCS-15 | 直线转角杆侧单 | [16 empty] | 6 | [48 empty] | 4 |  |  | 1
三连杆 | N-18 | 耐张杆 | 18 | 新杆 |  |  |  | 2.8 |  | 1 |  |  |  | 2 |  |  | 2 | 4 | 1 | 2 | 2 |  |  | 1 | [27 empty] | 2 |  |  |  | 2
| NJ1-18 | 0-45度转角杆 | 18 | 新杆 |  |  |  | 2.8 |  | 1 |  |  |  | 3 |  |  | 3 | 4 | 1 | 2 | 2 |  |  | 1 | [27 empty] | 3 |  |  |  | 2

## 10千伏杆塔明细表 (hidden)
电杆统计 |  |  | 数量 |  |  | 单回 |  | 150导线
| 新增 | 12 | 0 |  |  |  |  | 240导线
| 新增 | 15 | 440 |  |  | 双回 |  | 150导线
| 新增 | 18 | 0 |  |  |  |  | 240导线 |  |  | 21.9
| 10米杆高桩拉杆 |  | 0
| 12米杆高桩拉杆 |  | 0
| 12米撑杆 |  | 0
| 15米撑杆 |  | 0
XX县XX乡XX村农网巩固提升工程 | [40 empty] | 10千伏杆塔明细表
杆塔桩号 | 杆型代号 | 杆塔形式 | 杆塔全高（米） | 电杆 | 土质 | 地形 | 开挖方式 | 电杆埋深 | 档距（米） | 导线型号及耐张段长（米） | 基础型式 (三盘） | [6 empty] | 拉线棒 |  | 绝缘子 |  | 金具 |  | 铁件使用级（横担） | [27 empty] | 拉线 | [11 empty] | 拉线抱箍 |  |  |  |  | 斜撑 | [11 empty] | U型抱箍 | [8 empty] | 其他
[11 empty] | 底盘 |  | 卡盘 |  | 拉盘 |  |  | （埋深1.6米） | （埋深2.2米） | 耐张绝缘子型号 | 针瓶型号 | 并沟线夹 | 平行挂板 | 顶头抱箍 |  |  | 跳线扁钢 | 单横担型号 | [11 empty] | 双横担型号 |  | 耐张横担 | [9 empty] | 落地型号
[11 empty] | DP8 | DP10 | KP8 | KP12 | LP8 | LP10 | LP12 | Φ22-2500 | Φ22-3100 | U70B/146,255,320 | R12.5ET150N,170,336,534 | JBL-50-240 | PD-12(线路) | 直线单顶抱箍（D200） | 直线双顶抱箍（D200） | 耐张顶架（D190） | 外角侧跳线扁钢8×90×200 | HD1-11/7506(D190) | HD1-11/7506(D200) | HD1-11/7506(D210) | HD1-17/8008(205) | HD1-17/8008 D230 | HD1-15/8008 D260 | HD1-19/8008(D215) | HD1-28/8008 D205 | HD1-28/8008 D245 | HD1-28/8008 D270 | HD1-29/8008（245） | HD1-29/8008（260） | HD1-17/8008（205） | HD1-28/8008 D205 | HD3-17/8008（D200） | HD3-17/8008（D210） | HD3-19/8008(190) | HD3-19/8008(205) | HD3-19/8008(220) | HD3-19/8008(230) | HD3-28/8008 D（210） | HD3-28/8008 D（220） | HD3-19/8008D（270） | HD3-19/8008D（285） | 12米杆普通拉线 | 15米杆普通拉线 | 18米杆普通拉线 | 12米杆 V型拉线 | 15米杆 V型拉线 | 18米杆 V型拉线 | 12米杆弓形拉线 | 15米杆弓形拉线 | 18米杆弓形拉线 | 10米杆高桩拉杆 | 12米杆高桩拉杆 | 水平拉线 | LB-200（-8×80） | LB-210（-8×80） | LB-220（-8×80） | LB-230（-8×80） | LB-240（-8×80） | 直线上横担斜撑ZX-900 | 直线下横担斜撑ZX-1150 | 直线下横担斜撑抱箍ZB-200 | 直线下横担斜撑抱箍ZB-220 | 直线下横担斜撑抱箍ZB-270 | 直线下横担斜撑抱箍ZB-280 | 耐张下横担斜撑NX-900 | 耐张下横担斜撑NX-1200 | 耐张下横担斜撑抱箍NB-200 | 耐张下横担斜撑抱箍NB-210 | 耐张下横担斜撑抱箍NB-220 | 耐张下横担斜撑抱箍NB-230 | U18-200 | U18-210 | U18-220 | U18-230 | U18-240 | U18-250 | U18-260 | U18-270 | U18-280 | 熔断器 | 撑杆 | 设备 | 接地挂环数量 | 跨越 | 备注 | 终端绑扎线
合计 | [10 empty] | 50 | 0 | 93 | 0 | 0 | 182 | 0 | 0 | 364 | 1194 | 2634 | 588 | 1 | 0 | 0 | 1 | 6 | 0 | 0 | 0 | 388 | 0 | 0 | 0 | 388 | 0 | 0 | 0 | 0 | 2 | 2 | 51 | 3 | 0 | 0 | 0 | 0 | 50 | 3 | 0 | 0 | 0 | 2 | 0 | 0 | 181 | 0 | 0 | 0 | 0 | 0 | 0 | 0 | 96 | 90 | 6 | 0 | 0 | 780 | 780 | 389 | 389 | 0 | 0 | 204 | 200 | 47 | 4 | 47 | 3 | 388 | 388 | 0 | 0 | 0 | 0 | 0 | 0 | 0 | 0 | 0 | 0 | 0 | 0 | 0 | 18
|  | 0 | 0 |  |  |  |  | 0 |  |  | 0 | 0 | 0 | 0 | 0 | 0 | 0 | 0 | 0 | 0 | 0 | 0 | 0 | 0 | 0 | 0 | 0 | 0 | 0 | 0 | 0 | 0 | 0 | 0 | 0 | 0 | 0 | 0 | 0 | 0 | 0 | 0 | 0 | 0 | 0 | 0 | 0 | 0 | 0 | 0 | 0 | 0 | 0 | 0 | 0 | 0 | 0 | [6 empty] | 0 | 0 | 0 | 0 | 0 | 0 | 0 | 0 | 0 | 0 | 0 | 0 | 0 | 0 | 0 | 0 | 0 | 0 | 0 | 0 | 0 | 0 | 0 | 0 | 0 | 0 | [6 empty] | 0
1# | SD-15 | 双回终端杆 | 15 | 新增 | 普通土 | 平地 | 机械开挖 | 2.3 |  |  | 1 | 0 | 1 | 0 | 0 | 1 | 0 | 0 | 2 | 12 | 0 | 0 | 0 | 0 | 0 | 0 | 0 | 0 | 0 | 0 | 0 | 0 | 0 | 0 | 0 | 0 | 0 | 0 | 0 | 0 | 0 | 1 | 0 | 0 | 0 | 0 | 0 | 1 | 0 | 0 | 0 | 0 | 0 | 0 | 0 | 1 | 0 | [6 empty] | 1 | 1 | 0 | 0 | 0 | 0 | 0 | 0 | 0 | 0 | 0 | 4 | 4 | 1 | 0 | 1 | 0 | 0 | 0 | 0 | 0 | 0 | 0 | 0 | 0 | 0 | [6 empty] | 12
47.6667
2# | SZ11-15 | 双回直线防风杆 | 15 | 新增 | 普通土 | 平地 | 机械开挖 | 2.3 |  |  | 0 | 0 | 1 | 0 | 0 | 2 | 0 | 0 | 4 | 0 | 6 | 0 | 0 | 0 | 0 | 0 | 0 | 0 | 0 | 0 | 1 | 0 | 0 | 0 | 1 | 0 | 0 | 0 | 0 | 0 | 0 | 0 | 0 | 0 | 0 | 0 | 0 | 0 | 0 | 0 | 0 | 0 | 0 | 0 | 0 | 2 | 0 | [6 empty] | 1 | 1 | 0 | 0 | 0 | 2 | 2 | 1 | 1 | 0 | 0 | 0 | 0 | 0 | 0 | 0 | 0 | 1 | 1 | 0 | 0 | 0 | 0 | 0 | 0 | 0
47.6667
3# | SZ1-15 | 双回直线杆 | 15 | 新增 | 普通土 | 平地 | 机械开挖 | 2.3 |  |  | 0 | 0 | 0 | 0 | 0 | 0 | 0 | 0 | 0 | 0 | 6 | 0 | 0 | 0 | 0 | 0 | 0 | 0 | 0 | 0 | 1 | 0 | 0 | 0 | 1 | 0 | 0 | 0 | 0 | 0 | 0 | 0 | 0 | 0 | 0 | 0 | 0 | 0 | 0 | 0 | 0 | 0 | 0 | 0 | 0 | 0 | 0 | [6 empty] | 0 | 0 | 0 | 0 | 0 | 2 | 2 | 1 | 1 | 0 | 0 | 0 | 0 | 0 | 0 | 0 | 0 | 1 | 1 | 0 | 0 | 0 | 0 | 0 | 0 | 0 | [6 empty] | 0
47.6667
4# | SZ1-15 | 双回直线杆 | 15 | 新增 | 普通土 | 平地 | 机械开挖 | 2.3 |  |  | 0 | 0 | 0 | 0 | 0 | 0 | 0 | 0 | 0 | 0 | 6 | 0 | 0 | 0 | 0 | 0 | 0 | 0 | 0 | 0 | 1 | 0 | 0 | 0 | 1 | 0 | 0 | 0 | 0 | 0 | 0 | 0 | 0 | 0 | 0 | 0 | 0 | 0 | 0 | 0 | 0 | 0 | 0 | 0 | 0 | 0 | 0 | [6 empty] | 0 | 0 | 0 | 0 | 0 | 2 | 2 | 1 | 1 | 0 | 0 | 0 | 0 | 0 | 0 | 0 | 0 | 1 | 1 | 0 | 0 | 0 | 0 | 0 | 0 | 0 | [6 empty] | 0
47.6667
5# | SZ1-15 | 双回直线杆 | 15 | 新增 | 普通土 | 平地 | 机械开挖 | 2.3 |  |  | 0 | 0 | 0 | 0 | 0 | 0 | 0 | 0 | 0 | 0 | 6 | 0 | 0 | 0 | 0 | 0 | 0 | 0 | 0 | 0 | 1 | 0 | 0 | 0 | 1 | 0 | 0 | 0 | 0 | 0 | 0 | 0 | 0 | 0 | 0 | 0 | 0 | 0 | 0 | 0 | 0 | 0 | 0 | 0 | 0 | 0 | 0 | [6 empty] | 0 | 0 | 0 | 0 | 0 | 2 | 2 | 1 | 1 | 0 | 0 | 0 | 0 | 0 | 0 | 0 | 0 | 1 | 1 | 0 | 0 | 0 | 0 | 0 | 0 | 0 | [6 empty] | 0
47.6667
6# | SZ1-15 | 双回直线杆 | 15 | 新增 | 普通土 | 平地 | 机械开挖 | 2.3 |  |  | 0 | 0 | 0 | 0 | 0 | 0 | 0 | 0 | 0 | 0 | 6 | 0 | 0 | 0 | 0 | 0 | 0 | 0 | 0 | 0 | 1 | 0 | 0 | 0 | 1 | 0 | 0 | 0 | 0 | 0 | 0 | 0 | 0 | 0 | 0 | 0 | 0 | 0 | 0 | 0 | 0 | 0 | 0 | 0 | 0 | 0 | 0 | [6 empty] | 0 | 0 | 0 | 0 | 0 | 2 | 2 | 1 | 1 | 0 | 0 | 0 | 0 | 0 | 0 | 0 | 0 | 1 | 1 | 0 | 0 | 0 | 0 | 0 | 0 | 0 | [6 empty] | 0
47.6667
7# | SZJ-15 | 双回直线转角杆 | 15 | 新增 | 普通土 | 平地 | 机械开挖 | 2.3 |  |  | 0 | 0 | 1 | 0 | 0 | 1 | 0 | 0 | 2 | 0 | 12 | 0 | 0 | 0 | 0 | 0 | 0 | 0 | 0 | 0 | 0 | 0 | 0 | 0 | 0 | 0 | 0 | 0 | 0 | 2 | 2 | 0 | 0 | 0 | 0 | 0 | 0 | 0 | 0 | 0 | 0 | 0 | 2 | 0 | 0 | 0 | 0 | [6 empty] | 1 | 1 | 0 | 0 | 0 | 4 | 4 | 1 | 1 | 0 | 0 | 0 | 0 | 0 | 0 | 0 | 0 | 0 | 0 | 0 | 0 | 0 | 0 | 0 | 0 | 0 | [6 empty] | 0
42
8# | SZ1-15 | 双回直线杆 | 15 | 新增 | 普通土 | 平地 | 机械开挖 | 2.3 |  |  | 0 | 0 | 0 | 0 | 0 | 0 | 0 | 0 | 0 | 0 | 6 | 0 | 0 | 0 | 0 | 0 | 0 | 0 | 0 | 0 | 1 | 0 | 0 | 0 | 1 | 0 | 0 | 0 | 0 | 0 | 0 | 0 | 0 | 0 | 0 | 0 | 0 | 0 | 0 | 0 | 0 | 0 | 0 | 0 | 0 | 0 | 0 | [6 empty] | 0 | 0 | 0 | 0 | 0 | 2 | 2 | 1 | 1 | 0 | 0 | 0 | 0 | 0 | 0 | 0 | 0 | 1 | 1 | 0 | 0 | 0 | 0 | 0 | 0 | 0 | [6 empty] | 0
42
9# | SNJ2-15 | 双回45-90度转角杆 | 15 | 新增 | 普通土 | 平地 | 机械开挖 | 2.3 |  |  | 1 | 0 | 1 | 0 | 0 | 2 | 0 | 0 | 4 | 24 | 6 | 12 | 0 | 0 | 0 | 0 | 2 | 0 | 0 | 0 | 0 | 0 | 0 | 0 | 0 | 0 | 0 | 0 | 0 | 0 | 0 | 1 | 1 | 0 | 0 | 0 | 0 | 1 | 1 | 0 | 0 | 0 | 0 | 0 | 0 | 2 | 0 | [6 empty] | 2 | 0 | 2 | 0 | 0 | 0 | 0 | 0 | 0 | 0 | 0 | 4 | 4 | 0 | 1 | 0 | 1 | 0 | 0 | 0 | 0 | 0 | 0 | 0 | 0 | 0 | [6 empty] | 0
50.44
10# | SZ1-15 | 双回直线杆 | 15 | 新增 | 普通土 | 平地 | 机械开挖 | 2.3 |  |  | 0 | 0 | 0 | 0 | 0 | 0 | 0 | 0 | 0 | 0 | 6 | 0 | 0 | 0 | 0 | 0 | 0 | 0 | 0 | 0 | 1 | 0 | 0 | 0 | 1 | 0 | 0 | 0 | 0 | 0 | 0 | 0 | 0 | 0 | 0 | 0 | 0 | 0 | 0 | 0 | 0 | 0 | 0 | 0 | 0 | 0 | 0 | [6 empty] | 0 | 0 | 0 | 0 | 0 | 2 | 2 | 1 | 1 | 0 | 0 | 0 | 0 | 0 | 0 | 0 | 0 | 1 | 1 | 0 | 0 | 0 | 0 | 0 | 0 | 0 | [6 empty] | 0
50.44
11# | SZ1-15 | 双回直线杆 | 15 | 新增 | 普通土 | 平地 | 机械开挖 | 2.3 |  |  | 0 | 0 | 0 | 0 | 0 | 0 | 0 | 0 | 0 | 0 | 6 | 0 | 0 | 0 | 0 | 0 | 0 | 0 | 0 | 0 | 1 | 0 | 0 | 0 | 1 | 0 | 0 | 0 | 0 | 0 | 0 | 0 | 0 | 0 | 0 | 0 | 0 | 0 | 0 | 0 | 0 | 0 | 0 | 0 | 0 | 0 | 0 | [6 empty] | 0 | 0 | 0 | 0 | 0 | 2 | 2 | 1 | 1 | 0 | 0 | 0 | 0 | 0 | 0 | 0 | 0 | 1 | 1 | 0 | 0 | 0 | 0 | 0 | 0 | 0 | [6 empty] | 0
50.44
12# | SZ1-15 | 双回直线杆 | 15 | 新增 | 普通土 | 平地 | 机械开挖 | 2.3 |  |  | 0 | 0 | 0 | 0 | 0 | 0 | 0 | 0 | 0 | 0 | 6 | 0 | 0 | 0 | 0 | 0 | 0 | 0 | 0 | 0 | 1 | 0 | 0 | 0 | 1 | 0 | 0 | 0 | 0 | 0 | 0 | 0 | 0 | 0 | 0 | 0 | 0 | 0 | 0 | 0 | 0 | 0 | 0 | 0 | 0 | 0 | 0 | [6 empty] | 0 | 0 | 0 | 0 | 0 | 2 | 2 | 1 | 1 | 0 | 0 | 0 | 0 | 0 | 0 | 0 | 0 | 1 | 1 | 0 | 0 | 0 | 0 | 0 | 0 | 0 | [6 empty] | 0
50.44
13# | SZ1-15 | 双回直线杆 | 15 | 新增 | 普通土 | 平地 | 机械开挖 | 2.3 |  |  | 0 | 0 | 0 | 0 | 0 | 0 | 0 | 0 | 0 | 0 | 6 | 0 | 0 | 0 | 0 | 0 | 0 | 0 | 0 | 0 | 1 | 0 | 0 | 0 | 1 | 0 | 0 | 0 | 0 | 0 | 0 | 0 | 0 | 0 | 0 | 0 | 0 | 0 | 0 | 0 | 0 | 0 | 0 | 0 | 0 | 0 | 0 | [6 empty] | 0 | 0 | 0 | 0 | 0 | 2 | 2 | 1 | 1 | 0 | 0 | 0 | 0 | 0 | 0 | 0 | 0 | 1 | 1 | 0 | 0 | 0 | 0 | 0 | 0 | 0 | [6 empty] | 0
50.44
14# | SZ11-15 | 双回直线防风杆 | 15 | 新增 | 普通土 | 平地 | 机械开挖 | 2.3 |  |  | 0 | 0 | 1 | 0 | 0 | 2 | 0 | 0 | 4 | 0 | 6 | 0 | 0 | 0 | 0 | 0 | 0 | 0 | 0 | 0 | 1 | 0 | 0 | 0 | 1 | 0 | 0 | 0 | 0 | 0 | 0 | 0 | 0 | 0 | 0 | 0 | 0 | 0 | 0 | 0 | 0 | 0 | 0 | 0 | 0 | 2 | 0 | [6 empty] | 1 | 1 | 0 | 0 | 0 | 2 | 2 | 1 | 1 | 0 | 0 | 0 | 0 | 0 | 0 | 0 | 0 | 1 | 1 | 0 | 0 | 0 | 0 | 0 | 0 | 0 | [6 empty] | 0
50.44
15# | SZ1-15 | 双回直线杆 | 15 | 新增 | 普通土 | 平地 | 机械开挖 | 2.3 |  |  | 0 | 0 | 0 | 0 | 0 | 0 | 0 | 0 | 0 | 0 | 6 | 0 | 0 | 0 | 0 | 0 | 0 | 0 | 0 | 0 | 1 | 0 | 0 | 0 | 1 | 0 | 0 | 0 | 0 | 0 | 0 | 0 | 0 | 0 | 0 | 0 | 0 | 0 | 0 | 0 | 0 | 0 | 0 | 0 | 0 | 0 | 0 | [6 empty] | 0 | 0 | 0 | 0 | 0 | 2 | 2 | 1 | 1 | 0 | 0 | 0 | 0 | 0 | 0 | 0 | 0 | 1 | 1 | 0 | 0 | 0 | 0 | 0 | 0 | 0 | [6 empty] | 0
50.44
16# | SZ1-15 | 双回直线杆 | 15 | 新增 | 普通土 | 平地 | 机械开挖 | 2.3 |  |  | 0 | 0 | 0 | 0 | 0 | 0 | 0 | 0 | 0 | 0 | 6 | 0 | 0 | 0 | 0 | 0 | 0 | 0 | 0 | 0 | 1 | 0 | 0 | 0 | 1 | 0 | 0 | 0 | 0 | 0 | 0 | 0 | 0 | 0 | 0 | 0 | 0 | 0 | 0 | 0 | 0 | 0 | 0 | 0 | 0 | 0 | 0 | [6 empty] | 0 | 0 | 0 | 0 | 0 | 2 | 2 | 1 | 1 | 0 | 0 | 0 | 0 | 0 | 0 | 0 | 0 | 1 | 1 | 0 | 0 | 0 | 0 | 0 | 0 | 0 | [6 empty] | 0
50.44
17# | SZ1-15 | 双回直线杆 | 15 | 新增 | 普通土 | 平地 | 机械开挖 | 2.3 |  |  | 0 | 0 | 0 | 0 | 0 | 0 | 0 | 0 | 0 | 0 | 6 | 0 | 0 | 0 | 0 | 0 | 0 | 0 | 0 | 0 | 1 | 0 | 0 | 0 | 1 | 0 | 0 | 0 | 0 | 0 | 0 | 0 | 0 | 0 | 0 | 0 | 0 | 0 | 0 | 0 | 0 | 0 | 0 | 0 | 0 | 0 | 0 | [6 empty] | 0 | 0 | 0 | 0 | 0 | 2 | 2 | 1 | 1 | 0 | 0 | 0 | 0 | 0 | 0 | 0 | 0 | 1 | 1 | 0 | 0 | 0 | 0 | 0 | 0 | 0 | [6 empty] | 0
50.44
18# | SZ1-15 | 双回直线杆 | 15 | 新增 | 普通土 | 平地 | 机械开挖 | 2.3 |  |  | 0 | 0 | 0 | 0 | 0 | 0 | 0 | 0 | 0 | 0 | 6 | 0 | 0 | 0 | 0 | 0 | 0 | 0 | 0 | 0 | 1 | 0 | 0 | 0 | 1 | 0 | 0 | 0 | 0 | 0 | 0 | 0 | 0 | 0 | 0 | 0 | 0 | 0 | 0 | 0 | 0 | 0 | 0 | 0 | 0 | 0 | 0 | [6 empty] | 0 | 0 | 0 | 0 | 0 | 2 | 2 | 1 | 1 | 0 | 0 | 0 | 0 | 0 | 0 | 0 | 0 | 1 | 1 | 0 | 0 | 0 | 0 | 0 | 0 | 0 | [6 empty] | 0
50.44
19# | SZ1-15 | 双回直线杆 | 15 | 新增 | 普通土 | 平地 | 机械开挖 | 2.3 |  |  | 0 | 0 | 0 | 0 | 0 | 0 | 0 | 0 | 0 | 0 | 6 | 0 | 0 | 0 | 0 | 0 | 0 | 0 | 0 | 0 | 1 | 0 | 0 | 0 | 1 | 0 | 0 | 0 | 0 | 0 | 0 | 0 | 0 | 0 | 0 | 0 | 0 | 0 | 0 | 0 | 0 | 0 | 0 | 0 | 0 | 0 | 0 | [6 empty] | 0 | 0 | 0 | 0 | 0 | 2 | 2 | 1 | 1 | 0 | 0 | 0 | 0 | 0 | 0 | 0 | 0 | 1 | 1 | 0 | 0 | 0 | 0 | 0 | 0 | 0 | [6 empty] | 0
50.44
20# | SN-15 | 双回耐张杆 | 15 | 新增 | 普通土 | 平地 | 机械开挖 | 2.3 |  |  | 1 | 0 | 1 | 0 | 0 | 2 | 0 | 0 | 4 | 24 | 6 | 12 | 0 | 0 | 0 | 0 | 0 | 0 | 0 | 0 | 0 | 0 | 0 | 0 | 0 | 0 | 0 | 0 | 0 | 0 | 0 | 1 | 0 | 0 | 0 | 0 | 0 | 1 | 0 | 0 | 0 | 0 | 0 | 0 | 0 | 2 | 0 | [6 empty] | 1 | 1 | 0 | 0 | 0 | 0 | 0 | 0 | 0 | 0 | 0 | 4 | 4 | 1 | 0 | 1 | 0 | 0 | 0 | 0 | 0 | 0 | 0 | 0 | 0 | 0 | [6 empty] | 0
50.44
21# | SZ1-15 | 双回直线杆 | 15 | 新增 | 普通土 | 平地 | 机械开挖 | 2.3 |  |  | 0 | 0 | 0 | 0 | 0 | 0 | 0 | 0 | 0 | 0 | 6 | 0 | 0 | 0 | 0 | 0 | 0 | 0 | 0 | 0 | 1 | 0 | 0 | 0 | 1 | 0 | 0 | 0 | 0 | 0 | 0 | 0 | 0 | 0 | 0 | 0 | 0 | 0 | 0 | 0 | 0 | 0 | 0 | 0 | 0 | 0 | 0 | [6 empty] | 0 | 0 | 0 | 0 | 0 | 2 | 2 | 1 | 1 | 0 | 0 | 0 | 0 | 0 | 0 | 0 | 0 | 1 | 1 | 0 | 0 | 0 | 0 | 0 | 0 | 0 | [6 empty] | 0
50.44
22# | SZ1-15 | 双回直线杆 | 15 | 新增 | 普通土 | 平地 | 机械开挖 | 2.3 |  |  | 0 | 0 | 0 | 0 | 0 | 0 | 0 | 0 | 0 | 0 | 6 | 0 | 0 | 0 | 0 | 0 | 0 | 0 | 0 | 0 | 1 | 0 | 0 | 0 | 1 | 0 | 0 | 0 | 0 | 0 | 0 | 0 | 0 | 0 | 0 | 0 | 0 | 0 | 0 | 0 | 0 | 0 | 0 | 0 | 0 | 0 | 0 | [6 empty] | 0 | 0 | 0 | 0 | 0 | 2 | 2 | 1 | 1 | 0 | 0 | 0 | 0 | 0 | 0 | 0 | 0 | 1 | 1 | 0 | 0 | 0 | 0 | 0 | 0 | 0 | [6 empty] | 0
50.44
23# | SZ1-15 | 双回直线杆 | 15 | 新增 | 普通土 | 平地 | 机械开挖 | 2.3 |  |  | 0 | 0 | 0 | 0 | 0 | 0 | 0 | 0 | 0 | 0 | 6 | 0 | 0 | 0 | 0 | 0 | 0 | 0 | 0 | 0 | 1 | 0 | 0 | 0 | 1 | 0 | 0 | 0 | 0 | 0 | 0 | 0 | 0 | 0 | 0 | 0 | 0 | 0 | 0 | 0 | 0 | 0 | 0 | 0 | 0 | 0 | 0 | [6 empty] | 0 | 0 | 0 | 0 | 0 | 2 | 2 | 1 | 1 | 0 | 0 | 0 | 0 | 0 | 0 | 0 | 0 | 1 | 1 | 0 | 0 | 0 | 0 | 0 | 0 | 0 | [6 empty] | 0
50.44
24# | SZ1-15 | 双回直线杆 | 15 | 新增 | 普通土 | 平地 | 机械开挖 | 2.3 |  |  | 0 | 0 | 0 | 0 | 0 | 0 | 0 | 0 | 0 | 0 | 6 | 0 | 0 | 0 | 0 | 0 | 0 | 0 | 0 | 0 | 1 | 0 | 0 | 0 | 1 | 0 | 0 | 0 | 0 | 0 | 0 | 0 | 0 | 0 | 0 | 0 | 0 | 0 | 0 | 0 | 0 | 0 | 0 | 0 | 0 | 0 | 0 | [6 empty] | 0 | 0 | 0 | 0 | 0 | 2 | 2 | 1 | 1 | 0 | 0 | 0 | 0 | 0 | 0 | 0 | 0 | 1 | 1 | 0 | 0 | 0 | 0 | 0 | 0 | 0 | [6 empty] | 0
50.44
25# | SNJ2-15 | 双回45-90度转角杆 | 15 | 新增 | 普通土 | 平地 | 机械开挖 | 2.3 |  |  | 1 | 0 | 1 | 0 | 0 | 2 | 0 | 0 | 4 | 24 | 6 | 12 | 0 | 0 | 0 | 0 | 2 | 0 | 0 | 0 | 0 | 0 | 0 | 0 | 0 | 0 | 0 | 0 | 0 | 0 | 0 | 1 | 1 | 0 | 0 | 0 | 0 | 1 | 1 | 0 | 0 | 0 | 0 | 0 | 0 | 2 | 0 | [6 empty] | 2 | 0 | 2 | 0 | 0 | 0 | 0 | 0 | 0 | 0 | 0 | 4 | 4 | 0 | 1 | 0 | 1 | 0 | 0 | 0 | 0 | 0 | 0 | 0 | 0 | 0 | [6 empty] | 0
54.11
26# | RSN-15 | 双回耐张杆 | 15 | 新增 | 普通土 | 平地 | 机械开挖 | 2.3 |  |  | 0 | 0 | 1 | 0 | 0 | 1 | 0 | 0 | 2 | 24 | 6 | 12 | 0 | 0 | 0 | 0 | 0 | 0 | 0 | 0 | 0 | 0 | 0 | 0 | 0 | 0 | 0 | 0 | 0 | 0 | 0 | 1 | 0 | 0 | 0 | 0 | 0 | 1 | 0 | 0 | 0 | 0 | 0 | 0 | 0 | 1 | 0 | [6 empty] | 1 | 1 | 0 | 0 | 0 | 0 | 0 | 0 | 0 | 0 | 0 | 4 | 4 | 1 | 0 | 1 | 0 | 0 | 0 | 0 | 0 | 0 | 0 | 0 | 0 | 0 | [6 empty] | 0
49.55
27# | SZ1-15 | 双回直线杆 | 15 | 新增 | 普通土 | 平地 | 机械开挖 | 2.3 |  |  | 0 | 0 | 0 | 0 | 0 | 0 | 0 | 0 | 0 | 0 | 6 | 0 | 0 | 0 | 0 | 0 | 0 | 0 | 0 | 0 | 1 | 0 | 0 | 0 | 1 | 0 | 0 | 0 | 0 | 0 | 0 | 0 | 0 | 0 | 0 | 0 | 0 | 0 | 0 | 0 | 0 | 0 | 0 | 0 | 0 | 0 | 0 | [6 empty] | 0 | 0 | 0 | 0 | 0 | 2 | 2 | 1 | 1 | 0 | 0 | 0 | 0 | 0 | 0 | 0 | 0 | 1 | 1 | 0 | 0 | 0 | 0 | 0 | 0 | 0 | [6 empty] | 0
49.55
28# | SZ1-15 | 双回直线杆 | 15 | 新增 | 普通土 | 平地 | 机械开挖 | 2.3 |  |  | 0 | 0 | 0 | 0 | 0 | 0 | 0 | 0 | 0 | 0 | 6 | 0 | 0 | 0 | 0 | 0 | 0 | 0 | 0 | 0 | 1 | 0 | 0 | 0 | 1 | 0 | 0 | 0 | 0 | 0 | 0 | 0 | 0 | 0 | 0 | 0 | 0 | 0 | 0 | 0 | 0 | 0 | 0 | 0 | 0 | 0 | 0 | [6 empty] | 0 | 0 | 0 | 0 | 0 | 2 | 2 | 1 | 1 | 0 | 0 | 0 | 0 | 0 | 0 | 0 | 0 | 1 | 1 | 0 | 0 | 0 | 0 | 0 | 0 | 0 | [6 empty] | 0
49.55
29# | SZ1-15 | 双回直线杆 | 15 | 新增 | 普通土 | 平地 | 机械开挖 | 2.3 |  |  | 0 | 0 | 0 | 0 | 0 | 0 | 0 | 0 | 0 | 0 | 6 | 0 | 0 | 0 | 0 | 0 | 0 | 0 | 0 | 0 | 1 | 0 | 0 | 0 | 1 | 0 | 0 | 0 | 0 | 0 | 0 | 0 | 0 | 0 | 0 | 0 | 0 | 0 | 0 | 0 | 0 | 0 | 0 | 0 | 0 | 0 | 0 | [6 empty] | 0 | 0 | 0 | 0 | 0 | 2 | 2 | 1 | 1 | 0 | 0 | 0 | 0 | 0 | 0 | 0 | 0 | 1 | 1 | 0 | 0 | 0 | 0 | 0 | 0 | 0 | [6 empty] | 0
49.55
30# | SZ1-15 | 双回直线杆 | 15 | 新增 | 普通土 | 平地 | 机械开挖 | 2.3 |  |  | 0 | 0 | 0 | 0 | 0 | 0 | 0 | 0 | 0 | 0 | 6 | 0 | 0 | 0 | 0 | 0 | 0 | 0 | 0 | 0 | 1 | 0 | 0 | 0 | 1 | 0 | 0 | 0 | 0 | 0 | 0 | 0 | 0 | 0 | 0 | 0 | 0 | 0 | 0 | 0 | 0 | 0 | 0 | 0 | 0 | 0 | 0 | [6 empty] | 0 | 0 | 0 | 0 | 0 | 2 | 2 | 1 | 1 | 0 | 0 | 0 | 0 | 0 | 0 | 0 | 0 | 1 | 1 | 0 | 0 | 0 | 0 | 0 | 0 | 0 | [6 empty] | 0
49.55
31# | SZ11-15 | 双回直线防风杆 | 15 | 新增 | 普通土 | 平地 | 机械开挖 | 2.3 |  |  | 0 | 0 | 1 | 0 | 0 | 2 | 0 | 0 | 4 | 0 | 6 | 0 | 0 | 0 | 0 | 0 | 0 | 0 | 0 | 0 | 1 | 0 | 0 | 0 | 1 | 0 | 0 | 0 | 0 | 0 | 0 | 0 | 0 | 0 | 0 | 0 | 0 | 0 | 0 | 0 | 0 | 0 | 0 | 0 | 0 | 2 | 0 | [6 empty] | 1 | 1 | 0 | 0 | 0 | 2 | 2 | 1 | 1 | 0 | 0 | 0 | 0 | 0 | 0 | 0 | 0 | 1 | 1 | 0 | 0 | 0 | 0 | 0 | 0 | 0 | [6 empty] | 0
49.55
32# | SZ1-15 | 双回直线杆 | 15 | 新增 | 普通土 | 平地 | 机械开挖 | 2.3 |  |  | 0 | 0 | 0 | 0 | 0 | 0 | 0 | 0 | 0 | 0 | 6 | 0 | 0 | 0 | 0 | 0 | 0 | 0 | 0 | 0 | 1 | 0 | 0 | 0 | 1 | 0 | 0 | 0 | 0 | 0 | 0 | 0 | 0 | 0 | 0 | 0 | 0 | 0 | 0 | 0 | 0 | 0 | 0 | 0 | 0 | 0 | 0 | [6 empty] | 0 | 0 | 0 | 0 | 0 | 2 | 2 | 1 | 1 | 0 | 0 | 0 | 0 | 0 | 0 | 0 | 0 | 1 | 1 | 0 | 0 | 0 | 0 | 0 | 0 | 0 | [6 empty] | 0
49.55
33# | SZ1-15 | 双回直线杆 | 15 | 新增 | 普通土 | 平地 | 机械开挖 | 2.3 |  |  | 0 | 0 | 0 | 0 | 0 | 0 | 0 | 0 | 0 | 0 | 6 | 0 | 0 | 0 | 0 | 0 | 0 | 0 | 0 | 0 | 1 | 0 | 0 | 0 | 1 | 0 | 0 | 0 | 0 | 0 | 0 | 0 | 0 | 0 | 0 | 0 | 0 | 0 | 0 | 0 | 0 | 0 | 0 | 0 | 0 | 0 | 0 | [6 empty] | 0 | 0 | 0 | 0 | 0 | 2 | 2 | 1 | 1 | 0 | 0 | 0 | 0 | 0 | 0 | 0 | 0 | 1 | 1 | 0 | 0 | 0 | 0 | 0 | 0 | 0 | [6 empty] | 0
49.55
34# | SZ1-15 | 双回直线杆 | 15 | 新增 | 普通土 | 平地 | 机械开挖 | 2.3 |  |  | 0 | 0 | 0 | 0 | 0 | 0 | 0 | 0 | 0 | 0 | 6 | 0 | 0 | 0 | 0 | 0 | 0 | 0 | 0 | 0 | 1 | 0 | 0 | 0 | 1 | 0 | 0 | 0 | 0 | 0 | 0 | 0 | 0 | 0 | 0 | 0 | 0 | 0 | 0 | 0 | 0 | 0 | 0 | 0 | 0 | 0 | 0 | [6 empty] | 0 | 0 | 0 | 0 | 0 | 2 | 2 | 1 | 1 | 0 | 0 | 0 | 0 | 0 | 0 | 0 | 0 | 1 | 1 | 0 | 0 | 0 | 0 | 0 | 0 | 0 | [6 empty] | 0
49.55
35# | SZ1-15 | 双回直线杆 | 15 | 新增 | 普通土 | 平地 | 机械开挖 | 2.3 |  |  | 0 | 0 | 0 | 0 | 0 | 0 | 0 | 0 | 0 | 0 | 6 | 0 | 0 | 0 | 0 | 0 | 0 | 0 | 0 | 0 | 1 | 0 | 0 | 0 | 1 | 0 | 0 | 0 | 0 | 0 | 0 | 0 | 0 | 0 | 0 | 0 | 0 | 0 | 0 | 0 | 0 | 0 | 0 | 0 | 0 | 0 | 0 | [6 empty] | 0 | 0 | 0 | 0 | 0 | 2 | 2 | 1 | 1 | 0 | 0 | 0 | 0 | 0 | 0 | 0 | 0 | 1 | 1 | 0 | 0 | 0 | 0 | 0 | 0 | 0 | [6 empty] | 0
49.55
36# | SN-15 | 双回耐张杆 | 15 | 新增 | 普通土 | 平地 | 机械开挖 | 2.3 |  |  | 1 | 0 | 1 | 0 | 0 | 2 | 0 | 0 | 4 | 24 | 6 | 12 | 0 | 0 | 0 | 0 | 0 | 0 | 0 | 0 | 0 | 0 | 0 | 0 | 0 | 0 | 0 | 0 | 0 | 0 | 0 | 1 | 0 | 0 | 0 | 0 | 0 | 1 | 0 | 0 | 0 | 0 | 0 | 0 | 0 | 2 | 0 | [6 empty] | 1 | 1 | 0 | 0 | 0 | 0 | 0 | 0 | 0 | 0 | 0 | 4 | 4 | 1 | 0 | 1 | 0 | 0 | 0 | 0 | 0 | 0 | 0 | 0 | 0 | 0 | [6 empty] | 0
49.55
37# | SZ1-15 | 双回直线杆 | 15 | 新增 | 普通土 | 平地 | 机械开挖 | 2.3 |  |  | 0 | 0 | 0 | 0 | 0 | 0 | 0 | 0 | 0 | 0 | 6 | 0 | 0 | 0 | 0 | 0 | 0 | 0 | 0 | 0 | 1 | 0 | 0 | 0 | 1 | 0 | 0 | 0 | 0 | 0 | 0 | 0 | 0 | 0 | 0 | 0 | 0 | 0 | 0 | 0 | 0 | 0 | 0 | 0 | 0 | 0 | 0 | [6 empty] | 0 | 0 | 0 | 0 | 0 | 2 | 2 | 1 | 1 | 0 | 0 | 0 | 0 | 0 | 0 | 0 | 0 | 1 | 1 | 0 | 0 | 0 | 0 | 0 | 0 | 0 | [6 empty] | 0
50
38# | SZ1-15 | 双回直线杆 | 15 | 新增 | 普通土 | 平地 | 机械开挖 | 2.3 |  |  | 0 | 0 | 0 | 0 | 0 | 0 | 0 | 0 | 0 | 0 | 6 | 0 | 0 | 0 | 0 | 0 | 0 | 0 | 0 | 0 | 1 | 0 | 0 | 0 | 1 | 0 | 0 | 0 | 0 | 0 | 0 | 0 | 0 | 0 | 0 | 0 | 0 | 0 | 0 | 0 | 0 | 0 | 0 | 0 | 0 | 0 | 0 | [6 empty] | 0 | 0 | 0 | 0 | 0 | 2 | 2 | 1 | 1 | 0 | 0 | 0 | 0 | 0 | 0 | 0 | 0 | 1 | 1 | 0 | 0 | 0 | 0 | 0 | 0 | 0 | [6 empty] | 0
50
39# | SZ1-15 | 双回直线杆 | 15 | 新增 | 普通土 | 平地 | 机械开挖 | 2.3 |  |  | 0 | 0 | 0 | 0 | 0 | 0 | 0 | 0 | 0 | 0 | 6 | 0 | 0 | 0 | 0 | 0 | 0 | 0 | 0 | 0 | 1 | 0 | 0 | 0 | 1 | 0 | 0 | 0 | 0 | 0 | 0 | 0 | 0 | 0 | 0 | 0 | 0 | 0 | 0 | 0 | 0 | 0 | 0 | 0 | 0 | 0 | 0 | [6 empty] | 0 | 0 | 0 | 0 | 0 | 2 | 2 | 1 | 1 | 0 | 0 | 0 | 0 | 0 | 0 | 0 | 0 | 1 | 1 | 0 | 0 | 0 | 0 | 0 | 0 | 0 | [6 empty] | 0
50
40# | SZ1-15 | 双回直线杆 | 15 | 新增 | 普通土 | 平地 | 机械开挖 | 2.3 |  |  | 0 | 0 | 0 | 0 | 0 | 0 | 0 | 0 | 0 | 0 | 6 | 0 | 0 | 0 | 0 | 0 | 0 | 0 | 0 | 0 | 1 | 0 | 0 | 0 | 1 | 0 | 0 | 0 | 0 | 0 | 0 | 0 | 0 | 0 | 0 | 0 | 0 | 0 | 0 | 0 | 0 | 0 | 0 | 0 | 0 | 0 | 0 | [6 empty] | 0 | 0 | 0 | 0 | 0 | 2 | 2 | 1 | 1 | 0 | 0 | 0 | 0 | 0 | 0 | 0 | 0 | 1 | 1 | 0 | 0 | 0 | 0 | 0 | 0 | 0 | [6 empty] | 0
50
41# | SZ1-15 | 双回直线杆 | 15 | 新增 | 普通土 | 平地 | 机械开挖 | 2.3 |  |  | 0 | 0 | 0 | 0 | 0 | 0 | 0 | 0 | 0 | 0 | 6 | 0 | 0 | 0 | 0 | 0 | 0 | 0 | 0 | 0 | 1 | 0 | 0 | 0 | 1 | 0 | 0 | 0 | 0 | 0 | 0 | 0 | 0 | 0 | 0 | 0 | 0 | 0 | 0 | 0 | 0 | 0 | 0 | 0 | 0 | 0 | 0 | [6 empty] | 0 | 0 | 0 | 0 | 0 | 2 | 2 | 1 | 1 | 0 | 0 | 0 | 0 | 0 | 0 | 0 | 0 | 1 | 1 | 0 | 0 | 0 | 0 | 0 | 0 | 0 | [6 empty] | 0
50
42# | SZ11-15 | 双回直线防风杆 | 15 | 新增 | 普通土 | 平地 | 机械开挖 | 2.3 |  |  | 0 | 0 | 1 | 0 | 0 | 2 | 0 | 0 | 4 | 0 | 6 | 0 | 0 | 0 | 0 | 0 | 0 | 0 | 0 | 0 | 1 | 0 | 0 | 0 | 1 | 0 | 0 | 0 | 0 | 0 | 0 | 0 | 0 | 0 | 0 | 0 | 0 | 0 | 0 | 0 | 0 | 0 | 0 | 0 | 0 | 2 | 0 | [6 empty] | 1 | 1 | 0 | 0 | 0 | 2 | 2 | 1 | 1 | 0 | 0 | 0 | 0 | 0 | 0 | 0 | 0 | 1 | 1 | 0 | 0 | 0 | 0 | 0 | 0 | 0 | [6 empty] | 0
50
43# | SZ1-15 | 双回直线杆 | 15 | 新增 | 普通土 | 平地 | 机械开挖 | 2.3 |  |  | 0 | 0 | 0 | 0 | 0 | 0 | 0 | 0 | 0 | 0 | 6 | 0 | 0 | 0 | 0 | 0 | 0 | 0 | 0 | 0 | 1 | 0 | 0 | 0 | 1 | 0 | 0 | 0 | 0 | 0 | 0 | 0 | 0 | 0 | 0 | 0 | 0 | 0 | 0 | 0 | 0 | 0 | 0 | 0 | 0 | 0 | 0 | [6 empty] | 0 | 0 | 0 | 0 | 0 | 2 | 2 | 1 | 1 | 0 | 0 | 0 | 0 | 0 | 0 | 0 | 0 | 1 | 1 | 0 | 0 | 0 | 0 | 0 | 0 | 0 | [6 empty] | 0
50
44# | SZ1-15 | 双回直线杆 | 15 | 新增 | 普通土 | 平地 | 机械开挖 | 2.3 |  |  | 0 | 0 | 0 | 0 | 0 | 0 | 0 | 0 | 0 | 0 | 6 | 0 | 0 | 0 | 0 | 0 | 0 | 0 | 0 | 0 | 1 | 0 | 0 | 0 | 1 | 0 | 0 | 0 | 0 | 0 | 0 | 0 | 0 | 0 | 0 | 0 | 0 | 0 | 0 | 0 | 0 | 0 | 0 | 0 | 0 | 0 | 0 | [6 empty] | 0 | 0 | 0 | 0 | 0 | 2 | 2 | 1 | 1 | 0 | 0 | 0 | 0 | 0 | 0 | 0 | 0 | 1 | 1 | 0 | 0 | 0 | 0 | 0 | 0 | 0 | [6 empty] | 0
50
45# | SZ1-15 | 双回直线杆 | 15 | 新增 | 普通土 | 平地 | 机械开挖 | 2.3 |  |  | 0 | 0 | 0 | 0 | 0 | 0 | 0 | 0 | 0 | 0 | 6 | 0 | 0 | 0 | 0 | 0 | 0 | 0 | 0 | 0 | 1 | 0 | 0 | 0 | 1 | 0 | 0 | 0 | 0 | 0 | 0 | 0 | 0 | 0 | 0 | 0 | 0 | 0 | 0 | 0 | 0 | 0 | 0 | 0 | 0 | 0 | 0 | [6 empty] | 0 | 0 | 0 | 0 | 0 | 2 | 2 | 1 | 1 | 0 | 0 | 0 | 0 | 0 | 0 | 0 | 0 | 1 | 1 | 0 | 0 | 0 | 0 | 0 | 0 | 0 | [6 empty] | 0
50
46# | SZ1-15 | 双回直线杆 | 15 | 新增 | 普通土 | 平地 | 机械开挖 | 2.3 |  |  | 0 | 0 | 0 | 0 | 0 | 0 | 0 | 0 | 0 | 0 | 6 | 0 | 0 | 0 | 0 | 0 | 0 | 0 | 0 | 0 | 1 | 0 | 0 | 0 | 1 | 0 | 0 | 0 | 0 | 0 | 0 | 0 | 0 | 0 | 0 | 0 | 0 | 0 | 0 | 0 | 0 | 0 | 0 | 0 | 0 | 0 | 0 | [6 empty] | 0 | 0 | 0 | 0 | 0 | 2 | 2 | 1 | 1 | 0 | 0 | 0 | 0 | 0 | 0 | 0 | 0 | 1 | 1 | 0 | 0 | 0 | 0 | 0 | 0 | 0 | [6 empty] | 0
50
47# | SZ1-15 | 双回直线杆 | 15 | 新增 | 普通土 | 平地 | 机械开挖 | 2.3 |  |  | 0 | 0 | 0 | 0 | 0 | 0 | 0 | 0 | 0 | 0 | 6 | 0 | 0 | 0 | 0 | 0 | 0 | 0 | 0 | 0 | 1 | 0 | 0 | 0 | 1 | 0 | 0 | 0 | 0 | 0 | 0 | 0 | 0 | 0 | 0 | 0 | 0 | 0 | 0 | 0 | 0 | 0 | 0 | 0 | 0 | 0 | 0 | [6 empty] | 0 | 0 | 0 | 0 | 0 | 2 | 2 | 1 | 1 | 0 | 0 | 0 | 0 | 0 | 0 | 0 | 0 | 1 | 1 | 0 | 0 | 0 | 0 | 0 | 0 | 0 | [6 empty] | 0
50
48# | SZ1-15 | 双回直线杆 | 15 | 新增 | 普通土 | 平地 | 机械开挖 | 2.3 |  |  | 0 | 0 | 0 | 0 | 0 | 0 | 0 | 0 | 0 | 0 | 6 | 0 | 0 | 0 | 0 | 0 | 0 | 0 | 0 | 0 | 1 | 0 | 0 | 0 | 1 | 0 | 0 | 0 | 0 | 0 | 0 | 0 | 0 | 0 | 0 | 0 | 0 | 0 | 0 | 0 | 0 | 0 | 0 | 0 | 0 | 0 | 0 | [6 empty] | 0 | 0 | 0 | 0 | 0 | 2 | 2 | 1 | 1 | 0 | 0 | 0 | 0 | 0 | 0 | 0 | 0 | 1 | 1 | 0 | 0 | 0 | 0 | 0 | 0 | 0 | [6 empty] | 0
50
49# | SN-15 | 双回耐张杆 | 15 | 新增 | 普通土 | 平地 | 机械开挖 | 2.3 |  |  | 1 | 0 | 1 | 0 | 0 | 2 | 0 | 0 | 4 | 24 | 6 | 12 | 0 | 0 | 0 | 0 | 0 | 0 | 0 | 0 | 0 | 0 | 0 | 0 | 0 | 0 | 0 | 0 | 0 | 0 | 0 | 1 | 0 | 0 | 0 | 0 | 0 | 1 | 0 | 0 | 0 | 0 | 0 | 0 | 0 | 2 | 0 | [6 empty] | 1 | 1 | 0 | 0 | 0 | 0 | 0 | 0 | 0 | 0 | 0 | 4 | 4 | 1 | 0 | 1 | 0 | 0 | 0 | 0 | 0 | 0 | 0 | 0 | 0 | 0 | [6 empty] | 0
44
50# | SZ1-15 | 双回直线杆 | 15 | 新增 | 普通土 | 平地 | 机械开挖 | 2.3 |  |  | 0 | 0 | 0 | 0 | 0 | 0 | 0 | 0 | 0 | 0 | 6 | 0 | 0 | 0 | 0 | 0 | 0 | 0 | 0 | 0 | 1 | 0 | 0 | 0 | 1 | 0 | 0 | 0 | 0 | 0 | 0 | 0 | 0 | 0 | 0 | 0 | 0 | 0 | 0 | 0 | 0 | 0 | 0 | 0 | 0 | 0 | 0 | [6 empty] | 0 | 0 | 0 | 0 | 0 | 2 | 2 | 1 | 1 | 0 | 0 | 0 | 0 | 0 | 0 | 0 | 0 | 1 | 1 | 0 | 0 | 0 | 0 | 0 | 0 | 0 | [6 empty] | 0
44
51# | SN-15 | 双回耐张杆 | 15 | 新增 | 普通土 | 平地 | 机械开挖 | 2.3 |  |  | 1 | 0 | 1 | 0 | 0 | 2 | 0 | 0 | 4 | 24 | 6 | 12 | 0 | 0 | 0 | 0 | 0 | 0 | 0 | 0 | 0 | 0 | 0 | 0 | 0 | 0 | 0 | 0 | 0 | 0 | 0 | 1 | 0 | 0 | 0 | 0 | 0 | 1 | 0 | 0 | 0 | 0 | 0 | 0 | 0 | 2 | 0 | [6 empty] | 1 | 1 | 0 | 0 | 0 | 0 | 0 | 0 | 0 | 0 | 0 | 4 | 4 | 1 | 0 | 1 | 0 | 0 | 0 | 0 | 0 | 0 | 0 | 0 | 0 | 0 | [6 empty] | 0
50
52# | SZ1-15 | 双回直线杆 | 15 | 新增 | 普通土 | 平地 | 机械开挖 | 2.3 |  |  | 0 | 0 | 0 | 0 | 0 | 0 | 0 | 0 | 0 | 0 | 6 | 0 | 0 | 0 | 0 | 0 | 0 | 0 | 0 | 0 | 1 | 0 | 0 | 0 | 1 | 0 | 0 | 0 | 0 | 0 | 0 | 0 | 0 | 0 | 0 | 0 | 0 | 0 | 0 | 0 | 0 | 0 | 0 | 0 | 0 | 0 | 0 | [6 empty] | 0 | 0 | 0 | 0 | 0 | 2 | 2 | 1 | 1 | 0 | 0 | 0 | 0 | 0 | 0 | 0 | 0 | 1 | 1 | 0 | 0 | 0 | 0 | 0 | 0 | 0 | [6 empty] | 0
50
53# | SN-15 | 双回耐张杆 | 15 | 新增 | 普通土 | 平地 | 机械开挖 | 2.3 |  |  | 1 | 0 | 1 | 0 | 0 | 2 | 0 | 0 | 4 | 24 | 6 | 12 | 0 | 0 | 0 | 0 | 0 | 0 | 0 | 0 | 0 | 0 | 0 | 0 | 0 | 0 | 0 | 0 | 0 | 0 | 0 | 1 | 0 | 0 | 0 | 0 | 0 | 1 | 0 | 0 | 0 | 0 | 0 | 0 | 0 | 2 | 0 | [6 empty] | 1 | 1 | 0 | 0 | 0 | 0 | 0 | 0 | 0 | 0 | 0 | 4 | 4 | 1 | 0 | 1 | 0 | 0 | 0 | 0 | 0 | 0 | 0 | 0 | 0 | 0 | [6 empty] | 0
47.67
54# | SZ1-15 | 双回直线杆 | 15 | 新增 | 普通土 | 平地 | 机械开挖 | 2.3 |  |  | 0 | 0 | 0 | 0 | 0 | 0 | 0 | 0 | 0 | 0 | 6 | 0 | 0 | 0 | 0 | 0 | 0 | 0 | 0 | 0 | 1 | 0 | 0 | 0 | 1 | 0 | 0 | 0 | 0 | 0 | 0 | 0 | 0 | 0 | 0 | 0 | 0 | 0 | 0 | 0 | 0 | 0 | 0 | 0 | 0 | 0 | 0 | [6 empty] | 0 | 0 | 0 | 0 | 0 | 2 | 2 | 1 | 1 | 0 | 0 | 0 | 0 | 0 | 0 | 0 | 0 | 1 | 1 | 0 | 0 | 0 | 0 | 0 | 0 | 0 | [6 empty] | 0
47.67
55# | SZ1-15 | 双回直线杆 | 15 | 新增 | 普通土 | 平地 | 机械开挖 | 2.3 |  |  | 0 | 0 | 0 | 0 | 0 | 0 | 0 | 0 | 0 | 0 | 6 | 0 | 0 | 0 | 0 | 0 | 0 | 0 | 0 | 0 | 1 | 0 | 0 | 0 | 1 | 0 | 0 | 0 | 0 | 0 | 0 | 0 | 0 | 0 | 0 | 0 | 0 | 0 | 0 | 0 | 0 | 0 | 0 | 0 | 0 | 0 | 0 | [6 empty] | 0 | 0 | 0 | 0 | 0 | 2 | 2 | 1 | 1 | 0 | 0 | 0 | 0 | 0 | 0 | 0 | 0 | 1 | 1 | 0 | 0 | 0 | 0 | 0 | 0 | 0 | [6 empty] | 0
47.67
56# | SN-15 | 双回耐张杆 | 15 | 新增 | 普通土 | 平地 | 机械开挖 | 2.3 |  |  | 1 | 0 | 1 | 0 | 0 | 2 | 0 | 0 | 4 | 24 | 6 | 12 | 0 | 0 | 0 | 0 | 0 | 0 | 0 | 0 | 0 | 0 | 0 | 0 | 0 | 0 | 0 | 0 | 0 | 0 | 0 | 1 | 0 | 0 | 0 | 0 | 0 | 1 | 0 | 0 | 0 | 0 | 0 | 0 | 0 | 2 | 0 | [6 empty] | 1 | 1 | 0 | 0 | 0 | 0 | 0 | 0 | 0 | 0 | 0 | 4 | 4 | 1 | 0 | 1 | 0 | 0 | 0 | 0 | 0 | 0 | 0 | 0 | 0 | 0 | [6 empty] | 0
45
57# | SZ1-15 | 双回直线杆 | 15 | 新增 | 普通土 | 平地 | 机械开挖 | 2.3 |  |  | 0 | 0 | 0 | 0 | 0 | 0 | 0 | 0 | 0 | 0 | 6 | 0 | 0 | 0 | 0 | 0 | 0 | 0 | 0 | 0 | 1 | 0 | 0 | 0 | 1 | 0 | 0 | 0 | 0 | 0 | 0 | 0 | 0 | 0 | 0 | 0 | 0 | 0 | 0 | 0 | 0 | 0 | 0 | 0 | 0 | 0 | 0 | [6 empty] | 0 | 0 | 0 | 0 | 0 | 2 | 2 | 1 | 1 | 0 | 0 | 0 | 0 | 0 | 0 | 0 | 0 | 1 | 1 | 0 | 0 | 0 | 0 | 0 | 0 | 0 | [6 empty] | 0
45
58# | SZ1-15 | 双回直线杆 | 15 | 新增 | 普通土 | 平地 | 机械开挖 | 2.3 |  |  | 0 | 0 | 0 | 0 | 0 | 0 | 0 | 0 | 0 | 0 | 6 | 0 | 0 | 0 | 0 | 0 | 0 | 0 | 0 | 0 | 1 | 0 | 0 | 0 | 1 | 0 | 0 | 0 | 0 | 0 | 0 | 0 | 0 | 0 | 0 | 0 | 0 | 0 | 0 | 0 | 0 | 0 | 0 | 0 | 0 | 0 | 0 | [6 empty] | 0 | 0 | 0 | 0 | 0 | 2 | 2 | 1 | 1 | 0 | 0 | 0 | 0 | 0 | 0 | 0 | 0 | 1 | 1 | 0 | 0 | 0 | 0 | 0 | 0 | 0 | [6 empty] | 0
45
59# | SN-15 | 双回耐张杆 | 15 | 新增 | 普通土 | 平地 | 机械开挖 | 2.3 |  |  | 1 | 0 | 1 | 0 | 0 | 2 | 0 | 0 | 4 | 24 | 6 | 12 | 0 | 0 | 0 | 0 | 0 | 0 | 0 | 0 | 0 | 0 | 0 | 0 | 0 | 0 | 0 | 0 | 0 | 0 | 0 | 1 | 0 | 0 | 0 | 0 | 0 | 1 | 0 | 0 | 0 | 0 | 0 | 0 | 0 | 2 | 0 | [6 empty] | 1 | 1 | 0 | 0 | 0 | 0 | 0 | 0 | 0 | 0 | 0 | 4 | 4 | 1 | 0 | 1 | 0 | 0 | 0 | 0 | 0 | 0 | 0 | 0 | 0 | 0 | [6 empty] | 0
45.6
60# | SZ1-15 | 双回直线杆 | 15 | 新增 | 普通土 | 平地 | 机械开挖 | 2.3 |  |  | 0 | 0 | 0 | 0 | 0 | 0 | 0 | 0 | 0 | 0 | 6 | 0 | 0 | 0 | 0 | 0 | 0 | 0 | 0 | 0 | 1 | 0 | 0 | 0 | 1 | 0 | 0 | 0 | 0 | 0 | 0 | 0 | 0 | 0 | 0 | 0 | 0 | 0 | 0 | 0 | 0 | 0 | 0 | 0 | 0 | 0 | 0 | [6 empty] | 0 | 0 | 0 | 0 | 0 | 2 | 2 | 1 | 1 | 0 | 0 | 0 | 0 | 0 | 0 | 0 | 0 | 1 | 1 | 0 | 0 | 0 | 0 | 0 | 0 | 0 | [6 empty] | 0
45.6
61# | SZ1-15 | 双回直线杆 | 15 | 新增 | 普通土 | 平地 | 机械开挖 | 2.3 |  |  | 0 | 0 | 0 | 0 | 0 | 0 | 0 | 0 | 0 | 0 | 6 | 0 | 0 | 0 | 0 | 0 | 0 | 0 | 0 | 0 | 1 | 0 | 0 | 0 | 1 | 0 | 0 | 0 | 0 | 0 | 0 | 0 | 0 | 0 | 0 | 0 | 0 | 0 | 0 | 0 | 0 | 0 | 0 | 0 | 0 | 0 | 0 | [6 empty] | 0 | 0 | 0 | 0 | 0 | 2 | 2 | 1 | 1 | 0 | 0 | 0 | 0 | 0 | 0 | 0 | 0 | 1 | 1 | 0 | 0 | 0 | 0 | 0 | 0 | 0 | [6 empty] | 0
45.6
62# | SZ1-15 | 双回直线杆 | 15 | 新增 | 普通土 | 平地 | 机械开挖 | 2.3 |  |  | 0 | 0 | 0 | 0 | 0 | 0 | 0 | 0 | 0 | 0 | 6 | 0 | 0 | 0 | 0 | 0 | 0 | 0 | 0 | 0 | 1 | 0 | 0 | 0 | 1 | 0 | 0 | 0 | 0 | 0 | 0 | 0 | 0 | 0 | 0 | 0 | 0 | 0 | 0 | 0 | 0 | 0 | 0 | 0 | 0 | 0 | 0 | [6 empty] | 0 | 0 | 0 | 0 | 0 | 2 | 2 | 1 | 1 | 0 | 0 | 0 | 0 | 0 | 0 | 0 | 0 | 1 | 1 | 0 | 0 | 0 | 0 | 0 | 0 | 0 | [6 empty] | 0
45.6
63# | SZ1-15 | 双回直线杆 | 15 | 新增 | 普通土 | 平地 | 机械开挖 | 2.3 |  |  | 0 | 0 | 0 | 0 | 0 | 0 | 0 | 0 | 0 | 0 | 6 | 0 | 0 | 0 | 0 | 0 | 0 | 0 | 0 | 0 | 1 | 0 | 0 | 0 | 1 | 0 | 0 | 0 | 0 | 0 | 0 | 0 | 0 | 0 | 0 | 0 | 0 | 0 | 0 | 0 | 0 | 0 | 0 | 0 | 0 | 0 | 0 | [6 empty] | 0 | 0 | 0 | 0 | 0 | 2 | 2 | 1 | 1 | 0 | 0 | 0 | 0 | 0 | 0 | 0 | 0 | 1 | 1 | 0 | 0 | 0 | 0 | 0 | 0 | 0 | [6 empty] | 0
45.6
64# | SN-15 | 双回耐张杆 | 15 | 新增 | 普通土 | 平地 | 机械开挖 | 2.3 |  |  | 1 | 0 | 1 | 0 | 0 | 2 | 0 | 0 | 4 | 24 | 6 | 12 | 0 | 0 | 0 | 0 | 0 | 0 | 0 | 0 | 0 | 0 | 0 | 0 | 0 | 0 | 0 | 0 | 0 | 0 | 0 | 1 | 0 | 0 | 0 | 0 | 0 | 1 | 0 | 0 | 0 | 0 | 0 | 0 | 0 | 2 | 0 | [6 empty] | 1 | 1 | 0 | 0 | 0 | 0 | 0 | 0 | 0 | 0 | 0 | 4 | 4 | 1 | 0 | 1 | 0 | 0 | 0 | 0 | 0 | 0 | 0 | 0 | 0 | 0 | [6 empty] | 0
50
65# | SZ1-15 | 双回直线杆 | 15 | 新增 | 普通土 | 平地 | 机械开挖 | 2.3 |  |  | 0 | 0 | 0 | 0 | 0 | 0 | 0 | 0 | 0 | 0 | 6 | 0 | 0 | 0 | 0 | 0 | 0 | 0 | 0 | 0 | 1 | 0 | 0 | 0 | 1 | 0 | 0 | 0 | 0 | 0 | 0 | 0 | 0 | 0 | 0 | 0 | 0 | 0 | 0 | 0 | 0 | 0 | 0 | 0 | 0 | 0 | 0 | [6 empty] | 0 | 0 | 0 | 0 | 0 | 2 | 2 | 1 | 1 | 0 | 0 | 0 | 0 | 0 | 0 | 0 | 0 | 1 | 1 | 0 | 0 | 0 | 0 | 0 | 0 | 0 | [6 empty] | 0
50
66# | SZ1-15 | 双回直线杆 | 15 | 新增 | 普通土 | 平地 | 机械开挖 | 2.3 |  |  | 0 | 0 | 0 | 0 | 0 | 0 | 0 | 0 | 0 | 0 | 6 | 0 | 0 | 0 | 0 | 0 | 0 | 0 | 0 | 0 | 1 | 0 | 0 | 0 | 1 | 0 | 0 | 0 | 0 | 0 | 0 | 0 | 0 | 0 | 0 | 0 | 0 | 0 | 0 | 0 | 0 | 0 | 0 | 0 | 0 | 0 | 0 | [6 empty] | 0 | 0 | 0 | 0 | 0 | 2 | 2 | 1 | 1 | 0 | 0 | 0 | 0 | 0 | 0 | 0 | 0 | 1 | 1 | 0 | 0 | 0 | 0 | 0 | 0 | 0 | [6 empty] | 0
50
67# | SZ1-15 | 双回直线杆 | 15 | 新增 | 普通土 | 平地 | 机械开挖 | 2.3 |  |  | 0 | 0 | 0 | 0 | 0 | 0 | 0 | 0 | 0 | 0 | 6 | 0 | 0 | 0 | 0 | 0 | 0 | 0 | 0 | 0 | 1 | 0 | 0 | 0 | 1 | 0 | 0 | 0 | 0 | 0 | 0 | 0 | 0 | 0 | 0 | 0 | 0 | 0 | 0 | 0 | 0 | 0 | 0 | 0 | 0 | 0 | 0 | [6 empty] | 0 | 0 | 0 | 0 | 0 | 2 | 2 | 1 | 1 | 0 | 0 | 0 | 0 | 0 | 0 | 0 | 0 | 1 | 1 | 0 | 0 | 0 | 0 | 0 | 0 | 0 | [6 empty] | 0
50
68# | SZ1-15 | 双回直线杆 | 15 | 新增 | 普通土 | 平地 | 机械开挖 | 2.3 |  |  | 0 | 0 | 0 | 0 | 0 | 0 | 0 | 0 | 0 | 0 | 6 | 0 | 0 | 0 | 0 | 0 | 0 | 0 | 0 | 0 | 1 | 0 | 0 | 0 | 1 | 0 | 0 | 0 | 0 | 0 | 0 | 0 | 0 | 0 | 0 | 0 | 0 | 0 | 0 | 0 | 0 | 0 | 0 | 0 | 0 | 0 | 0 | [6 empty] | 0 | 0 | 0 | 0 | 0 | 2 | 2 | 1 | 1 | 0 | 0 | 0 | 0 | 0 | 0 | 0 | 0 | 1 | 1 | 0 | 0 | 0 | 0 | 0 | 0 | 0 | [6 empty] | 0
50
69# | SZ11-15 | 双回直线防风杆 | 15 | 新增 | 普通土 | 平地 | 机械开挖 | 2.3 |  |  | 0 | 0 | 1 | 0 | 0 | 2 | 0 | 0 | 4 | 0 | 6 | 0 | 0 | 0 | 0 | 0 | 0 | 0 | 0 | 0 | 1 | 0 | 0 | 0 | 1 | 0 | 0 | 0 | 0 | 0 | 0 | 0 | 0 | 0 | 0 | 0 | 0 | 0 | 0 | 0 | 0 | 0 | 0 | 0 | 0 | 2 | 0 | [6 empty] | 1 | 1 | 0 | 0 | 0 | 2 | 2 | 1 | 1 | 0 | 0 | 0 | 0 | 0 | 0 | 0 | 0 | 1 | 1 | 0 | 0 | 0 | 0 | 0 | 0 | 0 | [6 empty] | 0
50
70# | SZ1-15 | 双回直线杆 | 15 | 新增 | 普通土 | 平地 | 机械开挖 | 2.3 |  |  | 0 | 0 | 0 | 0 | 0 | 0 | 0 | 0 | 0 | 0 | 6 | 0 | 0 | 0 | 0 | 0 | 0 | 0 | 0 | 0 | 1 | 0 | 0 | 0 | 1 | 0 | 0 | 0 | 0 | 0 | 0 | 0 | 0 | 0 | 0 | 0 | 0 | 0 | 0 | 0 | 0 | 0 | 0 | 0 | 0 | 0 | 0 | [6 empty] | 0 | 0 | 0 | 0 | 0 | 2 | 2 | 1 | 1 | 0 | 0 | 0 | 0 | 0 | 0 | 0 | 0 | 1 | 1 | 0 | 0 | 0 | 0 | 0 | 0 | 0 | [6 empty] | 0
50
71# | SZ1-15 | 双回直线杆 | 15 | 新增 | 普通土 | 平地 | 机械开挖 | 2.3 |  |  | 0 | 0 | 0 | 0 | 0 | 0 | 0 | 0 | 0 | 0 | 6 | 0 | 0 | 0 | 0 | 0 | 0 | 0 | 0 | 0 | 1 | 0 | 0 | 0 | 1 | 0 | 0 | 0 | 0 | 0 | 0 | 0 | 0 | 0 | 0 | 0 | 0 | 0 | 0 | 0 | 0 | 0 | 0 | 0 | 0 | 0 | 0 | [6 empty] | 0 | 0 | 0 | 0 | 0 | 2 | 2 | 1 | 1 | 0 | 0 | 0 | 0 | 0 | 0 | 0 | 0 | 1 | 1 | 0 | 0 | 0 | 0 | 0 | 0 | 0 | [6 empty] | 0
50
72# | SZ1-15 | 双回直线杆 | 15 | 新增 | 普通土 | 平地 | 机械开挖 | 2.3 |  |  | 0 | 0 | 0 | 0 | 0 | 0 | 0 | 0 | 0 | 0 | 6 | 0 | 0 | 0 | 0 | 0 | 0 | 0 | 0 | 0 | 1 | 0 | 0 | 0 | 1 | 0 | 0 | 0 | 0 | 0 | 0 | 0 | 0 | 0 | 0 | 0 | 0 | 0 | 0 | 0 | 0 | 0 | 0 | 0 | 0 | 0 | 0 | [6 empty] | 0 | 0 | 0 | 0 | 0 | 2 | 2 | 1 | 1 | 0 | 0 | 0 | 0 | 0 | 0 | 0 | 0 | 1 | 1 | 0 | 0 | 0 | 0 | 0 | 0 | 0 | [6 empty] | 0
50
73# | SZ1-15 | 双回直线杆 | 15 | 新增 | 普通土 | 平地 | 机械开挖 | 2.3 |  |  | 0 | 0 | 0 | 0 | 0 | 0 | 0 | 0 | 0 | 0 | 6 | 0 | 0 | 0 | 0 | 0 | 0 | 0 | 0 | 0 | 1 | 0 | 0 | 0 | 1 | 0 | 0 | 0 | 0 | 0 | 0 | 0 | 0 | 0 | 0 | 0 | 0 | 0 | 0 | 0 | 0 | 0 | 0 | 0 | 0 | 0 | 0 | [6 empty] | 0 | 0 | 0 | 0 | 0 | 2 | 2 | 1 | 1 | 0 | 0 | 0 | 0 | 0 | 0 | 0 | 0 | 1 | 1 | 0 | 0 | 0 | 0 | 0 | 0 | 0 | [6 empty] | 0
50
74# | SN-15 | 双回耐张杆 | 15 | 新增 | 普通土 | 平地 | 机械开挖 | 2.3 |  |  | 1 | 0 | 1 | 0 | 0 | 2 | 0 | 0 | 4 | 24 | 6 | 12 | 0 | 0 | 0 | 0 | 0 | 0 | 0 | 0 | 0 | 0 | 0 | 0 | 0 | 0 | 0 | 0 | 0 | 0 | 0 | 1 | 0 | 0 | 0 | 0 | 0 | 1 | 0 | 0 | 0 | 0 | 0 | 0 | 0 | 2 | 0 | [6 empty] | 1 | 1 | 0 | 0 | 0 | 0 | 0 | 0 | 0 | 0 | 0 | 4 | 4 | 1 | 0 | 1 | 0 | 0 | 0 | 0 | 0 | 0 | 0 | 0 | 0 | 0 | [6 empty] | 0
50
75# | SZ1-15 | 双回直线杆 | 15 | 新增 | 普通土 | 平地 | 机械开挖 | 2.3 |  |  | 0 | 0 | 0 | 0 | 0 | 0 | 0 | 0 | 0 | 0 | 6 | 0 | 0 | 0 | 0 | 0 | 0 | 0 | 0 | 0 | 1 | 0 | 0 | 0 | 1 | 0 | 0 | 0 | 0 | 0 | 0 | 0 | 0 | 0 | 0 | 0 | 0 | 0 | 0 | 0 | 0 | 0 | 0 | 0 | 0 | 0 | 0 | [6 empty] | 0 | 0 | 0 | 0 | 0 | 2 | 2 | 1 | 1 | 0 | 0 | 0 | 0 | 0 | 0 | 0 | 0 | 1 | 1 | 0 | 0 | 0 | 0 | 0 | 0 | 0 | [6 empty] | 0
50
76# | SZ1-15 | 双回直线杆 | 15 | 新增 | 普通土 | 平地 | 机械开挖 | 2.3 |  |  | 0 | 0 | 0 | 0 | 0 | 0 | 0 | 0 | 0 | 0 | 6 | 0 | 0 | 0 | 0 | 0 | 0 | 0 | 0 | 0 | 1 | 0 | 0 | 0 | 1 | 0 | 0 | 0 | 0 | 0 | 0 | 0 | 0 | 0 | 0 | 0 | 0 | 0 | 0 | 0 | 0 | 0 | 0 | 0 | 0 | 0 | 0 | [6 empty] | 0 | 0 | 0 | 0 | 0 | 2 | 2 | 1 | 1 | 0 | 0 | 0 | 0 | 0 | 0 | 0 | 0 | 1 | 1 | 0 | 0 | 0 | 0 | 0 | 0 | 0 | [6 empty] | 0
50
77# | SZ1-15 | 双回直线杆 | 15 | 新增 | 普通土 | 平地 | 机械开挖 | 2.3 |  |  | 0 | 0 | 0 | 0 | 0 | 0 | 0 | 0 | 0 | 0 | 6 | 0 | 0 | 0 | 0 | 0 | 0 | 0 | 0 | 0 | 1 | 0 | 0 | 0 | 1 | 0 | 0 | 0 | 0 | 0 | 0 | 0 | 0 | 0 | 0 | 0 | 0 | 0 | 0 | 0 | 0 | 0 | 0 | 0 | 0 | 0 | 0 | [6 empty] | 0 | 0 | 0 | 0 | 0 | 2 | 2 | 1 | 1 | 0 | 0 | 0 | 0 | 0 | 0 | 0 | 0 | 1 | 1 | 0 | 0 | 0 | 0 | 0 | 0 | 0 | [6 empty] | 0
50
78# | SZ1-15 | 双回直线杆 | 15 | 新增 | 普通土 | 平地 | 机械开挖 | 2.3 |  |  | 0 | 0 | 0 | 0 | 0 | 0 | 0 | 0 | 0 | 0 | 6 | 0 | 0 | 0 | 0 | 0 | 0 | 0 | 0 | 0 | 1 | 0 | 0 | 0 | 1 | 0 | 0 | 0 | 0 | 0 | 0 | 0 | 0 | 0 | 0 | 0 | 0 | 0 | 0 | 0 | 0 | 0 | 0 | 0 | 0 | 0 | 0 | [6 empty] | 0 | 0 | 0 | 0 | 0 | 2 | 2 | 1 | 1 | 0 | 0 | 0 | 0 | 0 | 0 | 0 | 0 | 1 | 1 | 0 | 0 | 0 | 0 | 0 | 0 | 0 | [6 empty] | 0
50
79# | SZ11-15 | 双回直线防风杆 | 15 | 新增 | 普通土 | 平地 | 机械开挖 | 2.3 |  |  | 0 | 0 | 1 | 0 | 0 | 2 | 0 | 0 | 4 | 0 | 6 | 0 | 0 | 0 | 0 | 0 | 0 | 0 | 0 | 0 | 1 | 0 | 0 | 0 | 1 | 0 | 0 | 0 | 0 | 0 | 0 | 0 | 0 | 0 | 0 | 0 | 0 | 0 | 0 | 0 | 0 | 0 | 0 | 0 | 0 | 2 | 0 | [6 empty] | 1 | 1 | 0 | 0 | 0 | 2 | 2 | 1 | 1 | 0 | 0 | 0 | 0 | 0 | 0 | 0 | 0 | 1 | 1 | 0 | 0 | 0 | 0 | 0 | 0 | 0 | [6 empty] | 0
50
80# | SZ1-15 | 双回直线杆 | 15 | 新增 | 普通土 | 平地 | 机械开挖 | 2.3 |  |  | 0 | 0 | 0 | 0 | 0 | 0 | 0 | 0 | 0 | 0 | 6 | 0 | 0 | 0 | 0 | 0 | 0 | 0 | 0 | 0 | 1 | 0 | 0 | 0 | 1 | 0 | 0 | 0 | 0 | 0 | 0 | 0 | 0 | 0 | 0 | 0 | 0 | 0 | 0 | 0 | 0 | 0 | 0 | 0 | 0 | 0 | 0 | [6 empty] | 0 | 0 | 0 | 0 | 0 | 2 | 2 | 1 | 1 | 0 | 0 | 0 | 0 | 0 | 0 | 0 | 0 | 1 | 1 | 0 | 0 | 0 | 0 | 0 | 0 | 0 | [6 empty] | 0
50
81# | SZ1-15 | 双回直线杆 | 15 | 新增 | 普通土 | 平地 | 机械开挖 | 2.3 |  |  | 0 | 0 | 0 | 0 | 0 | 0 | 0 | 0 | 0 | 0 | 6 | 0 | 0 | 0 | 0 | 0 | 0 | 0 | 0 | 0 | 1 | 0 | 0 | 0 | 1 | 0 | 0 | 0 | 0 | 0 | 0 | 0 | 0 | 0 | 0 | 0 | 0 | 0 | 0 | 0 | 0 | 0 | 0 | 0 | 0 | 0 | 0 | [6 empty] | 0 | 0 | 0 | 0 | 0 | 2 | 2 | 1 | 1 | 0 | 0 | 0 | 0 | 0 | 0 | 0 | 0 | 1 | 1 | 0 | 0 | 0 | 0 | 0 | 0 | 0 | [6 empty] | 0
50
82# | SZ1-15 | 双回直线杆 | 15 | 新增 | 普通土 | 平地 | 机械开挖 | 2.3 |  |  | 0 | 0 | 0 | 0 | 0 | 0 | 0 | 0 | 0 | 0 | 6 | 0 | 0 | 0 | 0 | 0 | 0 | 0 | 0 | 0 | 1 | 0 | 0 | 0 | 1 | 0 | 0 | 0 | 0 | 0 | 0 | 0 | 0 | 0 | 0 | 0 | 0 | 0 | 0 | 0 | 0 | 0 | 0 | 0 | 0 | 0 | 0 | [6 empty] | 0 | 0 | 0 | 0 | 0 | 2 | 2 | 1 | 1 | 0 | 0 | 0 | 0 | 0 | 0 | 0 | 0 | 1 | 1 | 0 | 0 | 0 | 0 | 0 | 0 | 0 | [6 empty] | 0
50
83# | SZ1-15 | 双回直线杆 | 15 | 新增 | 普通土 | 平地 | 机械开挖 | 2.3 |  |  | 0 | 0 | 0 | 0 | 0 | 0 | 0 | 0 | 0 | 0 | 6 | 0 | 0 | 0 | 0 | 0 | 0 | 0 | 0 | 0 | 1 | 0 | 0 | 0 | 1 | 0 | 0 | 0 | 0 | 0 | 0 | 0 | 0 | 0 | 0 | 0 | 0 | 0 | 0 | 0 | 0 | 0 | 0 | 0 | 0 | 0 | 0 | [6 empty] | 0 | 0 | 0 | 0 | 0 | 2 | 2 | 1 | 1 | 0 | 0 | 0 | 0 | 0 | 0 | 0 | 0 | 1 | 1 | 0 | 0 | 0 | 0 | 0 | 0 | 0 | [6 empty] | 0
50
84# | SN-15 | 双回耐张杆 | 15 | 新增 | 普通土 | 平地 | 机械开挖 | 2.3 |  |  | 1 | 0 | 1 | 0 | 0 | 2 | 0 | 0 | 4 | 24 | 6 | 12 | 0 | 0 | 0 | 0 | 0 | 0 | 0 | 0 | 0 | 0 | 0 | 0 | 0 | 0 | 0 | 0 | 0 | 0 | 0 | 1 | 0 | 0 | 0 | 0 | 0 | 1 | 0 | 0 | 0 | 0 | 0 | 0 | 0 | 2 | 0 | [6 empty] | 1 | 1 | 0 | 0 | 0 | 0 | 0 | 0 | 0 | 0 | 0 | 4 | 4 | 1 | 0 | 1 | 0 | 0 | 0 | 0 | 0 | 0 | 0 | 0 | 0 | 0 | [6 empty] | 0
50
85# | SZ1-15 | 双回直线杆 | 15 | 新增 | 普通土 | 平地 | 机械开挖 | 2.3 |  |  | 0 | 0 | 0 | 0 | 0 | 0 | 0 | 0 | 0 | 0 | 6 | 0 | 0 | 0 | 0 | 0 | 0 | 0 | 0 | 0 | 1 | 0 | 0 | 0 | 1 | 0 | 0 | 0 | 0 | 0 | 0 | 0 | 0 | 0 | 0 | 0 | 0 | 0 | 0 | 0 | 0 | 0 | 0 | 0 | 0 | 0 | 0 | [6 empty] | 0 | 0 | 0 | 0 | 0 | 2 | 2 | 1 | 1 | 0 | 0 | 0 | 0 | 0 | 0 | 0 | 0 | 1 | 1 | 0 | 0 | 0 | 0 | 0 | 0 | 0 | [6 empty] | 0
50
86# | SZ1-15 | 双回直线杆 | 15 | 新增 | 普通土 | 平地 | 机械开挖 | 2.3 |  |  | 0 | 0 | 0 | 0 | 0 | 0 | 0 | 0 | 0 | 0 | 6 | 0 | 0 | 0 | 0 | 0 | 0 | 0 | 0 | 0 | 1 | 0 | 0 | 0 | 1 | 0 | 0 | 0 | 0 | 0 | 0 | 0 | 0 | 0 | 0 | 0 | 0 | 0 | 0 | 0 | 0 | 0 | 0 | 0 | 0 | 0 | 0 | [6 empty] | 0 | 0 | 0 | 0 | 0 | 2 | 2 | 1 | 1 | 0 | 0 | 0 | 0 | 0 | 0 | 0 | 0 | 1 | 1 | 0 | 0 | 0 | 0 | 0 | 0 | 0 | [6 empty] | 0
50
87# | SZ1-15 | 双回直线杆 | 15 | 新增 | 普通土 | 平地 | 机械开挖 | 2.3 |  |  | 0 | 0 | 0 | 0 | 0 | 0 | 0 | 0 | 0 | 0 | 6 | 0 | 0 | 0 | 0 | 0 | 0 | 0 | 0 | 0 | 1 | 0 | 0 | 0 | 1 | 0 | 0 | 0 | 0 | 0 | 0 | 0 | 0 | 0 | 0 | 0 | 0 | 0 | 0 | 0 | 0 | 0 | 0 | 0 | 0 | 0 | 0 | [6 empty] | 0 | 0 | 0 | 0 | 0 | 2 | 2 | 1 | 1 | 0 | 0 | 0 | 0 | 0 | 0 | 0 | 0 | 1 | 1 | 0 | 0 | 0 | 0 | 0 | 0 | 0 | [6 empty] | 0
50
88# | SZ1-15 | 双回直线杆 | 15 | 新增 | 普通土 | 平地 | 机械开挖 | 2.3 |  |  | 0 | 0 | 0 | 0 | 0 | 0 | 0 | 0 | 0 | 0 | 6 | 0 | 0 | 0 | 0 | 0 | 0 | 0 | 0 | 0 | 1 | 0 | 0 | 0 | 1 | 0 | 0 | 0 | 0 | 0 | 0 | 0 | 0 | 0 | 0 | 0 | 0 | 0 | 0 | 0 | 0 | 0 | 0 | 0 | 0 | 0 | 0 | [6 empty] | 0 | 0 | 0 | 0 | 0 | 2 | 2 | 1 | 1 | 0 | 0 | 0 | 0 | 0 | 0 | 0 | 0 | 1 | 1 | 0 | 0 | 0 | 0 | 0 | 0 | 0 | [6 empty] | 0
50
89# | SZ11-15 | 双回直线防风杆 | 15 | 新增 | 普通土 | 平地 | 机械开挖 | 2.3 |  |  | 0 | 0 | 1 | 0 | 0 | 2 | 0 | 0 | 4 | 0 | 6 | 0 | 0 | 0 | 0 | 0 | 0 | 0 | 0 | 0 | 1 | 0 | 0 | 0 | 1 | 0 | 0 | 0 | 0 | 0 | 0 | 0 | 0 | 0 | 0 | 0 | 0 | 0 | 0 | 0 | 0 | 0 | 0 | 0 | 0 | 2 | 0 | [6 empty] | 1 | 1 | 0 | 0 | 0 | 2 | 2 | 1 | 1 | 0 | 0 | 0 | 0 | 0 | 0 | 0 | 0 | 1 | 1 | 0 | 0 | 0 | 0 | 0 | 0 | 0 | [6 empty] | 0
50
90# | SZ1-15 | 双回直线杆 | 15 | 新增 | 普通土 | 平地 | 机械开挖 | 2.3 |  |  | 0 | 0 | 0 | 0 | 0 | 0 | 0 | 0 | 0 | 0 | 6 | 0 | 0 | 0 | 0 | 0 | 0 | 0 | 0 | 0 | 1 | 0 | 0 | 0 | 1 | 0 | 0 | 0 | 0 | 0 | 0 | 0 | 0 | 0 | 0 | 0 | 0 | 0 | 0 | 0 | 0 | 0 | 0 | 0 | 0 | 0 | 0 | [6 empty] | 0 | 0 | 0 | 0 | 0 | 2 | 2 | 1 | 1 | 0 | 0 | 0 | 0 | 0 | 0 | 0 | 0 | 1 | 1 | 0 | 0 | 0 | 0 | 0 | 0 | 0 | [6 empty] | 0
50
91# | SZ1-15 | 双回直线杆 | 15 | 新增 | 普通土 | 平地 | 机械开挖 | 2.3 |  |  | 0 | 0 | 0 | 0 | 0 | 0 | 0 | 0 | 0 | 0 | 6 | 0 | 0 | 0 | 0 | 0 | 0 | 0 | 0 | 0 | 1 | 0 | 0 | 0 | 1 | 0 | 0 | 0 | 0 | 0 | 0 | 0 | 0 | 0 | 0 | 0 | 0 | 0 | 0 | 0 | 0 | 0 | 0 | 0 | 0 | 0 | 0 | [6 empty] | 0 | 0 | 0 | 0 | 0 | 2 | 2 | 1 | 1 | 0 | 0 | 0 | 0 | 0 | 0 | 0 | 0 | 1 | 1 | 0 | 0 | 0 | 0 | 0 | 0 | 0 | [6 empty] | 0
50
92# | SZ1-15 | 双回直线杆 | 15 | 新增 | 普通土 | 平地 | 机械开挖 | 2.3 |  |  | 0 | 0 | 0 | 0 | 0 | 0 | 0 | 0 | 0 | 0 | 6 | 0 | 0 | 0 | 0 | 0 | 0 | 0 | 0 | 0 | 1 | 0 | 0 | 0 | 1 | 0 | 0 | 0 | 0 | 0 | 0 | 0 | 0 | 0 | 0 | 0 | 0 | 0 | 0 | 0 | 0 | 0 | 0 | 0 | 0 | 0 | 0 | [6 empty] | 0 | 0 | 0 | 0 | 0 | 2 | 2 | 1 | 1 | 0 | 0 | 0 | 0 | 0 | 0 | 0 | 0 | 1 | 1 | 0 | 0 | 0 | 0 | 0 | 0 | 0 | [6 empty] | 0
50
93# | SZ1-15 | 双回直线杆 | 15 | 新增 | 普通土 | 平地 | 机械开挖 | 2.3 |  |  | 0 | 0 | 0 | 0 | 0 | 0 | 0 | 0 | 0 | 0 | 6 | 0 | 0 | 0 | 0 | 0 | 0 | 0 | 0 | 0 | 1 | 0 | 0 | 0 | 1 | 0 | 0 | 0 | 0 | 0 | 0 | 0 | 0 | 0 | 0 | 0 | 0 | 0 | 0 | 0 | 0 | 0 | 0 | 0 | 0 | 0 | 0 | [6 empty] | 0 | 0 | 0 | 0 | 0 | 2 | 2 | 1 | 1 | 0 | 0 | 0 | 0 | 0 | 0 | 0 | 0 | 1 | 1 | 0 | 0 | 0 | 0 | 0 | 0 | 0 | [6 empty] | 0
50
94# | SN-15 | 双回耐张杆 | 15 | 新增 | 普通土 | 平地 | 机械开挖 | 2.3 |  |  | 1 | 0 | 1 | 0 | 0 | 2 | 0 | 0 | 4 | 24 | 6 | 12 | 0 | 0 | 0 | 0 | 0 | 0 | 0 | 0 | 0 | 0 | 0 | 0 | 0 | 0 | 0 | 0 | 0 | 0 | 0 | 1 | 0 | 0 | 0 | 0 | 0 | 1 | 0 | 0 | 0 | 0 | 0 | 0 | 0 | 2 | 0 | [6 empty] | 1 | 1 | 0 | 0 | 0 | 0 | 0 | 0 | 0 | 0 | 0 | 4 | 4 | 1 | 0 | 1 | 0 | 0 | 0 | 0 | 0 | 0 | 0 | 0 | 0 | 0 | [6 empty] | 0
50
95# | SZ1-15 | 双回直线杆 | 15 | 新增 | 普通土 | 平地 | 机械开挖 | 2.3 |  |  | 0 | 0 | 0 | 0 | 0 | 0 | 0 | 0 | 0 | 0 | 6 | 0 | 0 | 0 | 0 | 0 | 0 | 0 | 0 | 0 | 1 | 0 | 0 | 0 | 1 | 0 | 0 | 0 | 0 | 0 | 0 | 0 | 0 | 0 | 0 | 0 | 0 | 0 | 0 | 0 | 0 | 0 | 0 | 0 | 0 | 0 | 0 | [6 empty] | 0 | 0 | 0 | 0 | 0 | 2 | 2 | 1 | 1 | 0 | 0 | 0 | 0 | 0 | 0 | 0 | 0 | 1 | 1 | 0 | 0 | 0 | 0 | 0 | 0 | 0 | [6 empty] | 0
50
96# | SZ1-15 | 双回直线杆 | 15 | 新增 | 普通土 | 平地 | 机械开挖 | 2.3 |  |  | 0 | 0 | 0 | 0 | 0 | 0 | 0 | 0 | 0 | 0 | 6 | 0 | 0 | 0 | 0 | 0 | 0 | 0 | 0 | 0 | 1 | 0 | 0 | 0 | 1 | 0 | 0 | 0 | 0 | 0 | 0 | 0 | 0 | 0 | 0 | 0 | 0 | 0 | 0 | 0 | 0 | 0 | 0 | 0 | 0 | 0 | 0 | [6 empty] | 0 | 0 | 0 | 0 | 0 | 2 | 2 | 1 | 1 | 0 | 0 | 0 | 0 | 0 | 0 | 0 | 0 | 1 | 1 | 0 | 0 | 0 | 0 | 0 | 0 | 0 | [6 empty] | 0
50
97# | SZ1-15 | 双回直线杆 | 15 | 新增 | 普通土 | 平地 | 机械开挖 | 2.3 |  |  | 0 | 0 | 0 | 0 | 0 | 0 | 0 | 0 | 0 | 0 | 6 | 0 | 0 | 0 | 0 | 0 | 0 | 0 | 0 | 0 | 1 | 0 | 0 | 0 | 1 | 0 | 0 | 0 | 0 | 0 | 0 | 0 | 0 | 0 | 0 | 0 | 0 | 0 | 0 | 0 | 0 | 0 | 0 | 0 | 0 | 0 | 0 | [6 empty] | 0 | 0 | 0 | 0 | 0 | 2 | 2 | 1 | 1 | 0 | 0 | 0 | 0 | 0 | 0 | 0 | 0 | 1 | 1 | 0 | 0 | 0 | 0 | 0 | 0 | 0 | [6 empty] | 0
50
98# | SZ1-15 | 双回直线杆 | 15 | 新增 | 普通土 | 平地 | 机械开挖 | 2.3 |  |  | 0 | 0 | 0 | 0 | 0 | 0 | 0 | 0 | 0 | 0 | 6 | 0 | 0 | 0 | 0 | 0 | 0 | 0 | 0 | 0 | 1 | 0 | 0 | 0 | 1 | 0 | 0 | 0 | 0 | 0 | 0 | 0 | 0 | 0 | 0 | 0 | 0 | 0 | 0 | 0 | 0 | 0 | 0 | 0 | 0 | 0 | 0 | [6 empty] | 0 | 0 | 0 | 0 | 0 | 2 | 2 | 1 | 1 | 0 | 0 | 0 | 0 | 0 | 0 | 0 | 0 | 1 | 1 | 0 | 0 | 0 | 0 | 0 | 0 | 0 | [6 empty] | 0
50
99# | SZ11-15 | 双回直线防风杆 | 15 | 新增 | 普通土 | 平地 | 机械开挖 | 2.3 |  |  | 0 | 0 | 1 | 0 | 0 | 2 | 0 | 0 | 4 | 0 | 6 | 0 | 0 | 0 | 0 | 0 | 0 | 0 | 0 | 0 | 1 | 0 | 0 | 0 | 1 | 0 | 0 | 0 | 0 | 0 | 0 | 0 | 0 | 0 | 0 | 0 | 0 | 0 | 0 | 0 | 0 | 0 | 0 | 0 | 0 | 2 | 0 | [6 empty] | 1 | 1 | 0 | 0 | 0 | 2 | 2 | 1 | 1 | 0 | 0 | 0 | 0 | 0 | 0 | 0 | 0 | 1 | 1 | 0 | 0 | 0 | 0 | 0 | 0 | 0 | [6 empty] | 0
50
100# | SZ1-15 | 双回直线杆 | 15 | 新增 | 普通土 | 平地 | 机械开挖 | 2.3 |  |  | 0 | 0 | 0 | 0 | 0 | 0 | 0 | 0 | 0 | 0 | 6 | 0 | 0 | 0 | 0 | 0 | 0 | 0 | 0 | 0 | 1 | 0 | 0 | 0 | 1 | 0 | 0 | 0 | 0 | 0 | 0 | 0 | 0 | 0 | 0 | 0 | 0 | 0 | 0 | 0 | 0 | 0 | 0 | 0 | 0 | 0 | 0 | [6 empty] | 0 | 0 | 0 | 0 | 0 | 2 | 2 | 1 | 1 | 0 | 0 | 0 | 0 | 0 | 0 | 0 | 0 | 1 | 1 | 0 | 0 | 0 | 0 | 0 | 0 | 0 | [6 empty] | 0
50
101# | SZ1-15 | 双回直线杆 | 15 | 新增 | 普通土 | 平地 | 机械开挖 | 2.3 |  |  | 0 | 0 | 0 | 0 | 0 | 0 | 0 | 0 | 0 | 0 | 6 | 0 | 0 | 0 | 0 | 0 | 0 | 0 | 0 | 0 | 1 | 0 | 0 | 0 | 1 | 0 | 0 | 0 | 0 | 0 | 0 | 0 | 0 | 0 | 0 | 0 | 0 | 0 | 0 | 0 | 0 | 0 | 0 | 0 | 0 | 0 | 0 | [6 empty] | 0 | 0 | 0 | 0 | 0 | 2 | 2 | 1 | 1 | 0 | 0 | 0 | 0 | 0 | 0 | 0 | 0 | 1 | 1 | 0 | 0 | 0 | 0 | 0 | 0 | 0 | [6 empty] | 0
50
102# | SZ1-15 | 双回直线杆 | 15 | 新增 | 普通土 | 平地 | 机械开挖 | 2.3 |  |  | 0 | 0 | 0 | 0 | 0 | 0 | 0 | 0 | 0 | 0 | 6 | 0 | 0 | 0 | 0 | 0 | 0 | 0 | 0 | 0 | 1 | 0 | 0 | 0 | 1 | 0 | 0 | 0 | 0 | 0 | 0 | 0 | 0 | 0 | 0 | 0 | 0 | 0 | 0 | 0 | 0 | 0 | 0 | 0 | 0 | 0 | 0 | [6 empty] | 0 | 0 | 0 | 0 | 0 | 2 | 2 | 1 | 1 | 0 | 0 | 0 | 0 | 0 | 0 | 0 | 0 | 1 | 1 | 0 | 0 | 0 | 0 | 0 | 0 | 0 | [6 empty] | 0
50
103# | SZ1-15 | 双回直线杆 | 15 | 新增 | 普通土 | 平地 | 机械开挖 | 2.3 |  |  | 0 | 0 | 0 | 0 | 0 | 0 | 0 | 0 | 0 | 0 | 6 | 0 | 0 | 0 | 0 | 0 | 0 | 0 | 0 | 0 | 1 | 0 | 0 | 0 | 1 | 0 | 0 | 0 | 0 | 0 | 0 | 0 | 0 | 0 | 0 | 0 | 0 | 0 | 0 | 0 | 0 | 0 | 0 | 0 | 0 | 0 | 0 | [6 empty] | 0 | 0 | 0 | 0 | 0 | 2 | 2 | 1 | 1 | 0 | 0 | 0 | 0 | 0 | 0 | 0 | 0 | 1 | 1 | 0 | 0 | 0 | 0 | 0 | 0 | 0 | [6 empty] | 0
50
104# | SN-15 | 双回耐张杆 | 15 | 新增 | 普通土 | 平地 | 机械开挖 | 2.3 |  |  | 1 | 0 | 1 | 0 | 0 | 2 | 0 | 0 | 4 | 24 | 6 | 12 | 0 | 0 | 0 | 0 | 0 | 0 | 0 | 0 | 0 | 0 | 0 | 0 | 0 | 0 | 0 | 0 | 0 | 0 | 0 | 1 | 0 | 0 | 0 | 0 | 0 | 1 | 0 | 0 | 0 | 0 | 0 | 0 | 0 | 2 | 0 | [6 empty] | 1 | 1 | 0 | 0 | 0 | 0 | 0 | 0 | 0 | 0 | 0 | 4 | 4 | 1 | 0 | 1 | 0 | 0 | 0 | 0 | 0 | 0 | 0 | 0 | 0 | 0 | [6 empty] | 0
50
105# | SZ1-15 | 双回直线杆 | 15 | 新增 | 普通土 | 平地 | 机械开挖 | 2.3 |  |  | 0 | 0 | 0 | 0 | 0 | 0 | 0 | 0 | 0 | 0 | 6 | 0 | 0 | 0 | 0 | 0 | 0 | 0 | 0 | 0 | 1 | 0 | 0 | 0 | 1 | 0 | 0 | 0 | 0 | 0 | 0 | 0 | 0 | 0 | 0 | 0 | 0 | 0 | 0 | 0 | 0 | 0 | 0 | 0 | 0 | 0 | 0 | [6 empty] | 0 | 0 | 0 | 0 | 0 | 2 | 2 | 1 | 1 | 0 | 0 | 0 | 0 | 0 | 0 | 0 | 0 | 1 | 1 | 0 | 0 | 0 | 0 | 0 | 0 | 0 | [6 empty] | 0
50
106# | SZ1-15 | 双回直线杆 | 15 | 新增 | 普通土 | 平地 | 机械开挖 | 2.3 |  |  | 0 | 0 | 0 | 0 | 0 | 0 | 0 | 0 | 0 | 0 | 6 | 0 | 0 | 0 | 0 | 0 | 0 | 0 | 0 | 0 | 1 | 0 | 0 | 0 | 1 | 0 | 0 | 0 | 0 | 0 | 0 | 0 | 0 | 0 | 0 | 0 | 0 | 0 | 0 | 0 | 0 | 0 | 0 | 0 | 0 | 0 | 0 | [6 empty] | 0 | 0 | 0 | 0 | 0 | 2 | 2 | 1 | 1 | 0 | 0 | 0 | 0 | 0 | 0 | 0 | 0 | 1 | 1 | 0 | 0 | 0 | 0 | 0 | 0 | 0 | [6 empty] | 0
50
107# | SZ1-15 | 双回直线杆 | 15 | 新增 | 普通土 | 平地 | 机械开挖 | 2.3 |  |  | 0 | 0 | 0 | 0 | 0 | 0 | 0 | 0 | 0 | 0 | 6 | 0 | 0 | 0 | 0 | 0 | 0 | 0 | 0 | 0 | 1 | 0 | 0 | 0 | 1 | 0 | 0 | 0 | 0 | 0 | 0 | 0 | 0 | 0 | 0 | 0 | 0 | 0 | 0 | 0 | 0 | 0 | 0 | 0 | 0 | 0 | 0 | [6 empty] | 0 | 0 | 0 | 0 | 0 | 2 | 2 | 1 | 1 | 0 | 0 | 0 | 0 | 0 | 0 | 0 | 0 | 1 | 1 | 0 | 0 | 0 | 0 | 0 | 0 | 0 | [6 empty] | 0
50
108# | SZ1-15 | 双回直线杆 | 15 | 新增 | 普通土 | 平地 | 机械开挖 | 2.3 |  |  | 0 | 0 | 0 | 0 | 0 | 0 | 0 | 0 | 0 | 0 | 6 | 0 | 0 | 0 | 0 | 0 | 0 | 0 | 0 | 0 | 1 | 0 | 0 | 0 | 1 | 0 | 0 | 0 | 0 | 0 | 0 | 0 | 0 | 0 | 0 | 0 | 0 | 0 | 0 | 0 | 0 | 0 | 0 | 0 | 0 | 0 | 0 | [6 empty] | 0 | 0 | 0 | 0 | 0 | 2 | 2 | 1 | 1 | 0 | 0 | 0 | 0 | 0 | 0 | 0 | 0 | 1 | 1 | 0 | 0 | 0 | 0 | 0 | 0 | 0 | [6 empty] | 0
50
109# | SZ11-15 | 双回直线防风杆 | 15 | 新增 | 普通土 | 平地 | 机械开挖 | 2.3 |  |  | 0 | 0 | 1 | 0 | 0 | 2 | 0 | 0 | 4 | 0 | 6 | 0 | 0 | 0 | 0 | 0 | 0 | 0 | 0 | 0 | 1 | 0 | 0 | 0 | 1 | 0 | 0 | 0 | 0 | 0 | 0 | 0 | 0 | 0 | 0 | 0 | 0 | 0 | 0 | 0 | 0 | 0 | 0 | 0 | 0 | 2 | 0 | [6 empty] | 1 | 1 | 0 | 0 | 0 | 2 | 2 | 1 | 1 | 0 | 0 | 0 | 0 | 0 | 0 | 0 | 0 | 1 | 1 | 0 | 0 | 0 | 0 | 0 | 0 | 0 | [6 empty] | 0
50
110# | SZ1-15 | 双回直线杆 | 15 | 新增 | 普通土 | 平地 | 机械开挖 | 2.3 |  |  | 0 | 0 | 0 | 0 | 0 | 0 | 0 | 0 | 0 | 0 | 6 | 0 | 0 | 0 | 0 | 0 | 0 | 0 | 0 | 0 | 1 | 0 | 0 | 0 | 1 | 0 | 0 | 0 | 0 | 0 | 0 | 0 | 0 | 0 | 0 | 0 | 0 | 0 | 0 | 0 | 0 | 0 | 0 | 0 | 0 | 0 | 0 | [6 empty] | 0 | 0 | 0 | 0 | 0 | 2 | 2 | 1 | 1 | 0 | 0 | 0 | 0 | 0 | 0 | 0 | 0 | 1 | 1 | 0 | 0 | 0 | 0 | 0 | 0 | 0 | [6 empty] | 0
50
111# | SZ1-15 | 双回直线杆 | 15 | 新增 | 普通土 | 平地 | 机械开挖 | 2.3 |  |  | 0 | 0 | 0 | 0 | 0 | 0 | 0 | 0 | 0 | 0 | 6 | 0 | 0 | 0 | 0 | 0 | 0 | 0 | 0 | 0 | 1 | 0 | 0 | 0 | 1 | 0 | 0 | 0 | 0 | 0 | 0 | 0 | 0 | 0 | 0 | 0 | 0 | 0 | 0 | 0 | 0 | 0 | 0 | 0 | 0 | 0 | 0 | [6 empty] | 0 | 0 | 0 | 0 | 0 | 2 | 2 | 1 | 1 | 0 | 0 | 0 | 0 | 0 | 0 | 0 | 0 | 1 | 1 | 0 | 0 | 0 | 0 | 0 | 0 | 0 | [6 empty] | 0
50
112# | SZ1-15 | 双回直线杆 | 15 | 新增 | 普通土 | 平地 | 机械开挖 | 2.3 |  |  | 0 | 0 | 0 | 0 | 0 | 0 | 0 | 0 | 0 | 0 | 6 | 0 | 0 | 0 | 0 | 0 | 0 | 0 | 0 | 0 | 1 | 0 | 0 | 0 | 1 | 0 | 0 | 0 | 0 | 0 | 0 | 0 | 0 | 0 | 0 | 0 | 0 | 0 | 0 | 0 | 0 | 0 | 0 | 0 | 0 | 0 | 0 | [6 empty] | 0 | 0 | 0 | 0 | 0 | 2 | 2 | 1 | 1 | 0 | 0 | 0 | 0 | 0 | 0 | 0 | 0 | 1 | 1 | 0 | 0 | 0 | 0 | 0 | 0 | 0 | [6 empty] | 0
50
113# | SZ1-15 | 双回直线杆 | 15 | 新增 | 普通土 | 平地 | 机械开挖 | 2.3 |  |  | 0 | 0 | 0 | 0 | 0 | 0 | 0 | 0 | 0 | 0 | 6 | 0 | 0 | 0 | 0 | 0 | 0 | 0 | 0 | 0 | 1 | 0 | 0 | 0 | 1 | 0 | 0 | 0 | 0 | 0 | 0 | 0 | 0 | 0 | 0 | 0 | 0 | 0 | 0 | 0 | 0 | 0 | 0 | 0 | 0 | 0 | 0 | [6 empty] | 0 | 0 | 0 | 0 | 0 | 2 | 2 | 1 | 1 | 0 | 0 | 0 | 0 | 0 | 0 | 0 | 0 | 1 | 1 | 0 | 0 | 0 | 0 | 0 | 0 | 0 | [6 empty] | 0
50
114# | SN-15 | 双回耐张杆 | 15 | 新增 | 普通土 | 平地 | 机械开挖 | 2.3 |  |  | 1 | 0 | 1 | 0 | 0 | 2 | 0 | 0 | 4 | 24 | 6 | 12 | 0 | 0 | 0 | 0 | 0 | 0 | 0 | 0 | 0 | 0 | 0 | 0 | 0 | 0 | 0 | 0 | 0 | 0 | 0 | 1 | 0 | 0 | 0 | 0 | 0 | 1 | 0 | 0 | 0 | 0 | 0 | 0 | 0 | 2 | 0 | [6 empty] | 1 | 1 | 0 | 0 | 0 | 0 | 0 | 0 | 0 | 0 | 0 | 4 | 4 | 1 | 0 | 1 | 0 | 0 | 0 | 0 | 0 | 0 | 0 | 0 | 0 | 0 | [6 empty] | 0
50
115# | SZ1-15 | 双回直线杆 | 15 | 新增 | 普通土 | 平地 | 机械开挖 | 2.3 |  |  | 0 | 0 | 0 | 0 | 0 | 0 | 0 | 0 | 0 | 0 | 6 | 0 | 0 | 0 | 0 | 0 | 0 | 0 | 0 | 0 | 1 | 0 | 0 | 0 | 1 | 0 | 0 | 0 | 0 | 0 | 0 | 0 | 0 | 0 | 0 | 0 | 0 | 0 | 0 | 0 | 0 | 0 | 0 | 0 | 0 | 0 | 0 | [6 empty] | 0 | 0 | 0 | 0 | 0 | 2 | 2 | 1 | 1 | 0 | 0 | 0 | 0 | 0 | 0 | 0 | 0 | 1 | 1 | 0 | 0 | 0 | 0 | 0 | 0 | 0 | [6 empty] | 0
50
116# | SZ1-15 | 双回直线杆 | 15 | 新增 | 普通土 | 平地 | 机械开挖 | 2.3 |  |  | 0 | 0 | 0 | 0 | 0 | 0 | 0 | 0 | 0 | 0 | 6 | 0 | 0 | 0 | 0 | 0 | 0 | 0 | 0 | 0 | 1 | 0 | 0 | 0 | 1 | 0 | 0 | 0 | 0 | 0 | 0 | 0 | 0 | 0 | 0 | 0 | 0 | 0 | 0 | 0 | 0 | 0 | 0 | 0 | 0 | 0 | 0 | [6 empty] | 0 | 0 | 0 | 0 | 0 | 2 | 2 | 1 | 1 | 0 | 0 | 0 | 0 | 0 | 0 | 0 | 0 | 1 | 1 | 0 | 0 | 0 | 0 | 0 | 0 | 0 | [6 empty] | 0
50
117# | SZ1-15 | 双回直线杆 | 15 | 新增 | 普通土 | 平地 | 机械开挖 | 2.3 |  |  | 0 | 0 | 0 | 0 | 0 | 0 | 0 | 0 | 0 | 0 | 6 | 0 | 0 | 0 | 0 | 0 | 0 | 0 | 0 | 0 | 1 | 0 | 0 | 0 | 1 | 0 | 0 | 0 | 0 | 0 | 0 | 0 | 0 | 0 | 0 | 0 | 0 | 0 | 0 | 0 | 0 | 0 | 0 | 0 | 0 | 0 | 0 | [6 empty] | 0 | 0 | 0 | 0 | 0 | 2 | 2 | 1 | 1 | 0 | 0 | 0 | 0 | 0 | 0 | 0 | 0 | 1 | 1 | 0 | 0 | 0 | 0 | 0 | 0 | 0 | [6 empty] | 0
50
118# | SZ1-15 | 双回直线杆 | 15 | 新增 | 普通土 | 平地 | 机械开挖 | 2.3 |  |  | 0 | 0 | 0 | 0 | 0 | 0 | 0 | 0 | 0 | 0 | 6 | 0 | 0 | 0 | 0 | 0 | 0 | 0 | 0 | 0 | 1 | 0 | 0 | 0 | 1 | 0 | 0 | 0 | 0 | 0 | 0 | 0 | 0 | 0 | 0 | 0 | 0 | 0 | 0 | 0 | 0 | 0 | 0 | 0 | 0 | 0 | 0 | [6 empty] | 0 | 0 | 0 | 0 | 0 | 2 | 2 | 1 | 1 | 0 | 0 | 0 | 0 | 0 | 0 | 0 | 0 | 1 | 1 | 0 | 0 | 0 | 0 | 0 | 0 | 0 | [6 empty] | 0
50
119# | SZ11-15 | 双回直线防风杆 | 15 | 新增 | 普通土 | 平地 | 机械开挖 | 2.3 |  |  | 0 | 0 | 1 | 0 | 0 | 2 | 0 | 0 | 4 | 0 | 6 | 0 | 0 | 0 | 0 | 0 | 0 | 0 | 0 | 0 | 1 | 0 | 0 | 0 | 1 | 0 | 0 | 0 | 0 | 0 | 0 | 0 | 0 | 0 | 0 | 0 | 0 | 0 | 0 | 0 | 0 | 0 | 0 | 0 | 0 | 2 | 0 | [6 empty] | 1 | 1 | 0 | 0 | 0 | 2 | 2 | 1 | 1 | 0 | 0 | 0 | 0 | 0 | 0 | 0 | 0 | 1 | 1 | 0 | 0 | 0 | 0 | 0 | 0 | 0 | [6 empty] | 0
50
120# | SZ1-15 | 双回直线杆 | 15 | 新增 | 普通土 | 平地 | 机械开挖 | 2.3 |  |  | 0 | 0 | 0 | 0 | 0 | 0 | 0 | 0 | 0 | 0 | 6 | 0 | 0 | 0 | 0 | 0 | 0 | 0 | 0 | 0 | 1 | 0 | 0 | 0 | 1 | 0 | 0 | 0 | 0 | 0 | 0 | 0 | 0 | 0 | 0 | 0 | 0 | 0 | 0 | 0 | 0 | 0 | 0 | 0 | 0 | 0 | 0 | [6 empty] | 0 | 0 | 0 | 0 | 0 | 2 | 2 | 1 | 1 | 0 | 0 | 0 | 0 | 0 | 0 | 0 | 0 | 1 | 1 | 0 | 0 | 0 | 0 | 0 | 0 | 0 | [6 empty] | 0
50
121# | SZ1-15 | 双回直线杆 | 15 | 新增 | 普通土 | 平地 | 机械开挖 | 2.3 |  |  | 0 | 0 | 0 | 0 | 0 | 0 | 0 | 0 | 0 | 0 | 6 | 0 | 0 | 0 | 0 | 0 | 0 | 0 | 0 | 0 | 1 | 0 | 0 | 0 | 1 | 0 | 0 | 0 | 0 | 0 | 0 | 0 | 0 | 0 | 0 | 0 | 0 | 0 | 0 | 0 | 0 | 0 | 0 | 0 | 0 | 0 | 0 | [6 empty] | 0 | 0 | 0 | 0 | 0 | 2 | 2 | 1 | 1 | 0 | 0 | 0 | 0 | 0 | 0 | 0 | 0 | 1 | 1 | 0 | 0 | 0 | 0 | 0 | 0 | 0 | [6 empty] | 0
50
122# | SZ1-15 | 双回直线杆 | 15 | 新增 | 普通土 | 平地 | 机械开挖 | 2.3 |  |  | 0 | 0 | 0 | 0 | 0 | 0 | 0 | 0 | 0 | 0 | 6 | 0 | 0 | 0 | 0 | 0 | 0 | 0 | 0 | 0 | 1 | 0 | 0 | 0 | 1 | 0 | 0 | 0 | 0 | 0 | 0 | 0 | 0 | 0 | 0 | 0 | 0 | 0 | 0 | 0 | 0 | 0 | 0 | 0 | 0 | 0 | 0 | [6 empty] | 0 | 0 | 0 | 0 | 0 | 2 | 2 | 1 | 1 | 0 | 0 | 0 | 0 | 0 | 0 | 0 | 0 | 1 | 1 | 0 | 0 | 0 | 0 | 0 | 0 | 0 | [6 empty] | 0
50
123# | SZ1-15 | 双回直线杆 | 15 | 新增 | 普通土 | 平地 | 机械开挖 | 2.3 |  |  | 0 | 0 | 0 | 0 | 0 | 0 | 0 | 0 | 0 | 0 | 6 | 0 | 0 | 0 | 0 | 0 | 0 | 0 | 0 | 0 | 1 | 0 | 0 | 0 | 1 | 0 | 0 | 0 | 0 | 0 | 0 | 0 | 0 | 0 | 0 | 0 | 0 | 0 | 0 | 0 | 0 | 0 | 0 | 0 | 0 | 0 | 0 | [6 empty] | 0 | 0 | 0 | 0 | 0 | 2 | 2 | 1 | 1 | 0 | 0 | 0 | 0 | 0 | 0 | 0 | 0 | 1 | 1 | 0 | 0 | 0 | 0 | 0 | 0 | 0 | [6 empty] | 0
50
124# | SN-15 | 双回耐张杆 | 15 | 新增 | 普通土 | 平地 | 机械开挖 | 2.3 |  |  | 1 | 0 | 1 | 0 | 0 | 2 | 0 | 0 | 4 | 24 | 6 | 12 | 0 | 0 | 0 | 0 | 0 | 0 | 0 | 0 | 0 | 0 | 0 | 0 | 0 | 0 | 0 | 0 | 0 | 0 | 0 | 1 | 0 | 0 | 0 | 0 | 0 | 1 | 0 | 0 | 0 | 0 | 0 | 0 | 0 | 2 | 0 | [6 empty] | 1 | 1 | 0 | 0 | 0 | 0 | 0 | 0 | 0 | 0 | 0 | 4 | 4 | 1 | 0 | 1 | 0 | 0 | 0 | 0 | 0 | 0 | 0 | 0 | 0 | 0 | [6 empty] | 0
50
125# | SZ1-15 | 双回直线杆 | 15 | 新增 | 普通土 | 平地 | 机械开挖 | 2.3 |  |  | 0 | 0 | 0 | 0 | 0 | 0 | 0 | 0 | 0 | 0 | 6 | 0 | 0 | 0 | 0 | 0 | 0 | 0 | 0 | 0 | 1 | 0 | 0 | 0 | 1 | 0 | 0 | 0 | 0 | 0 | 0 | 0 | 0 | 0 | 0 | 0 | 0 | 0 | 0 | 0 | 0 | 0 | 0 | 0 | 0 | 0 | 0 | [6 empty] | 0 | 0 | 0 | 0 | 0 | 2 | 2 | 1 | 1 | 0 | 0 | 0 | 0 | 0 | 0 | 0 | 0 | 1 | 1 | 0 | 0 | 0 | 0 | 0 | 0 | 0 | [6 empty] | 0
50
126# | SZ1-15 | 双回直线杆 | 15 | 新增 | 普通土 | 平地 | 机械开挖 | 2.3 |  |  | 0 | 0 | 0 | 0 | 0 | 0 | 0 | 0 | 0 | 0 | 6 | 0 | 0 | 0 | 0 | 0 | 0 | 0 | 0 | 0 | 1 | 0 | 0 | 0 | 1 | 0 | 0 | 0 | 0 | 0 | 0 | 0 | 0 | 0 | 0 | 0 | 0 | 0 | 0 | 0 | 0 | 0 | 0 | 0 | 0 | 0 | 0 | [6 empty] | 0 | 0 | 0 | 0 | 0 | 2 | 2 | 1 | 1 | 0 | 0 | 0 | 0 | 0 | 0 | 0 | 0 | 1 | 1 | 0 | 0 | 0 | 0 | 0 | 0 | 0 | [6 empty] | 0
50
127# | SZ1-15 | 双回直线杆 | 15 | 新增 | 普通土 | 平地 | 机械开挖 | 2.3 |  |  | 0 | 0 | 0 | 0 | 0 | 0 | 0 | 0 | 0 | 0 | 6 | 0 | 0 | 0 | 0 | 0 | 0 | 0 | 0 | 0 | 1 | 0 | 0 | 0 | 1 | 0 | 0 | 0 | 0 | 0 | 0 | 0 | 0 | 0 | 0 | 0 | 0 | 0 | 0 | 0 | 0 | 0 | 0 | 0 | 0 | 0 | 0 | [6 empty] | 0 | 0 | 0 | 0 | 0 | 2 | 2 | 1 | 1 | 0 | 0 | 0 | 0 | 0 | 0 | 0 | 0 | 1 | 1 | 0 | 0 | 0 | 0 | 0 | 0 | 0 | [6 empty] | 0
50
128# | SZ1-15 | 双回直线杆 | 15 | 新增 | 普通土 | 平地 | 机械开挖 | 2.3 |  |  | 0 | 0 | 0 | 0 | 0 | 0 | 0 | 0 | 0 | 0 | 6 | 0 | 0 | 0 | 0 | 0 | 0 | 0 | 0 | 0 | 1 | 0 | 0 | 0 | 1 | 0 | 0 | 0 | 0 | 0 | 0 | 0 | 0 | 0 | 0 | 0 | 0 | 0 | 0 | 0 | 0 | 0 | 0 | 0 | 0 | 0 | 0 | [6 empty] | 0 | 0 | 0 | 0 | 0 | 2 | 2 | 1 | 1 | 0 | 0 | 0 | 0 | 0 | 0 | 0 | 0 | 1 | 1 | 0 | 0 | 0 | 0 | 0 | 0 | 0 | [6 empty] | 0
50
129# | SZ11-15 | 双回直线防风杆 | 15 | 新增 | 普通土 | 平地 | 机械开挖 | 2.3 |  |  | 0 | 0 | 1 | 0 | 0 | 2 | 0 | 0 | 4 | 0 | 6 | 0 | 0 | 0 | 0 | 0 | 0 | 0 | 0 | 0 | 1 | 0 | 0 | 0 | 1 | 0 | 0 | 0 | 0 | 0 | 0 | 0 | 0 | 0 | 0 | 0 | 0 | 0 | 0 | 0 | 0 | 0 | 0 | 0 | 0 | 2 | 0 | [6 empty] | 1 | 1 | 0 | 0 | 0 | 2 | 2 | 1 | 1 | 0 | 0 | 0 | 0 | 0 | 0 | 0 | 0 | 1 | 1 | 0 | 0 | 0 | 0 | 0 | 0 | 0 | [6 empty] | 0
50
130# | SZ1-15 | 双回直线杆 | 15 | 新增 | 普通土 | 平地 | 机械开挖 | 2.3 |  |  | 0 | 0 | 0 | 0 | 0 | 0 | 0 | 0 | 0 | 0 | 6 | 0 | 0 | 0 | 0 | 0 | 0 | 0 | 0 | 0 | 1 | 0 | 0 | 0 | 1 | 0 | 0 | 0 | 0 | 0 | 0 | 0 | 0 | 0 | 0 | 0 | 0 | 0 | 0 | 0 | 0 | 0 | 0 | 0 | 0 | 0 | 0 | [6 empty] | 0 | 0 | 0 | 0 | 0 | 2 | 2 | 1 | 1 | 0 | 0 | 0 | 0 | 0 | 0 | 0 | 0 | 1 | 1 | 0 | 0 | 0 | 0 | 0 | 0 | 0 | [6 empty] | 0
50
131# | SZ1-15 | 双回直线杆 | 15 | 新增 | 普通土 | 平地 | 机械开挖 | 2.3 |  |  | 0 | 0 | 0 | 0 | 0 | 0 | 0 | 0 | 0 | 0 | 6 | 0 | 0 | 0 | 0 | 0 | 0 | 0 | 0 | 0 | 1 | 0 | 0 | 0 | 1 | 0 | 0 | 0 | 0 | 0 | 0 | 0 | 0 | 0 | 0 | 0 | 0 | 0 | 0 | 0 | 0 | 0 | 0 | 0 | 0 | 0 | 0 | [6 empty] | 0 | 0 | 0 | 0 | 0 | 2 | 2 | 1 | 1 | 0 | 0 | 0 | 0 | 0 | 0 | 0 | 0 | 1 | 1 | 0 | 0 | 0 | 0 | 0 | 0 | 0 | [6 empty] | 0
50
132# | SZ1-15 | 双回直线杆 | 15 | 新增 | 普通土 | 平地 | 机械开挖 | 2.3 |  |  | 0 | 0 | 0 | 0 | 0 | 0 | 0 | 0 | 0 | 0 | 6 | 0 | 0 | 0 | 0 | 0 | 0 | 0 | 0 | 0 | 1 | 0 | 0 | 0 | 1 | 0 | 0 | 0 | 0 | 0 | 0 | 0 | 0 | 0 | 0 | 0 | 0 | 0 | 0 | 0 | 0 | 0 | 0 | 0 | 0 | 0 | 0 | [6 empty] | 0 | 0 | 0 | 0 | 0 | 2 | 2 | 1 | 1 | 0 | 0 | 0 | 0 | 0 | 0 | 0 | 0 | 1 | 1 | 0 | 0 | 0 | 0 | 0 | 0 | 0 | [6 empty] | 0
50
133# | SZ1-15 | 双回直线杆 | 15 | 新增 | 普通土 | 平地 | 机械开挖 | 2.3 |  |  | 0 | 0 | 0 | 0 | 0 | 0 | 0 | 0 | 0 | 0 | 6 | 0 | 0 | 0 | 0 | 0 | 0 | 0 | 0 | 0 | 1 | 0 | 0 | 0 | 1 | 0 | 0 | 0 | 0 | 0 | 0 | 0 | 0 | 0 | 0 | 0 | 0 | 0 | 0 | 0 | 0 | 0 | 0 | 0 | 0 | 0 | 0 | [6 empty] | 0 | 0 | 0 | 0 | 0 | 2 | 2 | 1 | 1 | 0 | 0 | 0 | 0 | 0 | 0 | 0 | 0 | 1 | 1 | 0 | 0 | 0 | 0 | 0 | 0 | 0 | [6 empty] | 0
50
134# | SN-15 | 双回耐张杆 | 15 | 新增 | 普通土 | 平地 | 机械开挖 | 2.3 |  |  | 1 | 0 | 1 | 0 | 0 | 2 | 0 | 0 | 4 | 24 | 6 | 12 | 0 | 0 | 0 | 0 | 0 | 0 | 0 | 0 | 0 | 0 | 0 | 0 | 0 | 0 | 0 | 0 | 0 | 0 | 0 | 1 | 0 | 0 | 0 | 0 | 0 | 1 | 0 | 0 | 0 | 0 | 0 | 0 | 0 | 2 | 0 | [6 empty] | 1 | 1 | 0 | 0 | 0 | 0 | 0 | 0 | 0 | 0 | 0 | 4 | 4 | 1 | 0 | 1 | 0 | 0 | 0 | 0 | 0 | 0 | 0 | 0 | 0 | 0 | [6 empty] | 0
50
135# | SZ1-15 | 双回直线杆 | 15 | 新增 | 普通土 | 平地 | 机械开挖 | 2.3 |  |  | 0 | 0 | 0 | 0 | 0 | 0 | 0 | 0 | 0 | 0 | 6 | 0 | 0 | 0 | 0 | 0 | 0 | 0 | 0 | 0 | 1 | 0 | 0 | 0 | 1 | 0 | 0 | 0 | 0 | 0 | 0 | 0 | 0 | 0 | 0 | 0 | 0 | 0 | 0 | 0 | 0 | 0 | 0 | 0 | 0 | 0 | 0 | [6 empty] | 0 | 0 | 0 | 0 | 0 | 2 | 2 | 1 | 1 | 0 | 0 | 0 | 0 | 0 | 0 | 0 | 0 | 1 | 1 | 0 | 0 | 0 | 0 | 0 | 0 | 0 | [6 empty] | 0
50
136# | SZ1-15 | 双回直线杆 | 15 | 新增 | 普通土 | 平地 | 机械开挖 | 2.3 |  |  | 0 | 0 | 0 | 0 | 0 | 0 | 0 | 0 | 0 | 0 | 6 | 0 | 0 | 0 | 0 | 0 | 0 | 0 | 0 | 0 | 1 | 0 | 0 | 0 | 1 | 0 | 0 | 0 | 0 | 0 | 0 | 0 | 0 | 0 | 0 | 0 | 0 | 0 | 0 | 0 | 0 | 0 | 0 | 0 | 0 | 0 | 0 | [6 empty] | 0 | 0 | 0 | 0 | 0 | 2 | 2 | 1 | 1 | 0 | 0 | 0 | 0 | 0 | 0 | 0 | 0 | 1 | 1 | 0 | 0 | 0 | 0 | 0 | 0 | 0 | [6 empty] | 0
50
137# | SZ1-15 | 双回直线杆 | 15 | 新增 | 普通土 | 平地 | 机械开挖 | 2.3 |  |  | 0 | 0 | 0 | 0 | 0 | 0 | 0 | 0 | 0 | 0 | 6 | 0 | 0 | 0 | 0 | 0 | 0 | 0 | 0 | 0 | 1 | 0 | 0 | 0 | 1 | 0 | 0 | 0 | 0 | 0 | 0 | 0 | 0 | 0 | 0 | 0 | 0 | 0 | 0 | 0 | 0 | 0 | 0 | 0 | 0 | 0 | 0 | [6 empty] | 0 | 0 | 0 | 0 | 0 | 2 | 2 | 1 | 1 | 0 | 0 | 0 | 0 | 0 | 0 | 0 | 0 | 1 | 1 | 0 | 0 | 0 | 0 | 0 | 0 | 0 | [6 empty] | 0
50
138# | SZ1-15 | 双回直线杆 | 15 | 新增 | 普通土 | 平地 | 机械开挖 | 2.3 |  |  | 0 | 0 | 0 | 0 | 0 | 0 | 0 | 0 | 0 | 0 | 6 | 0 | 0 | 0 | 0 | 0 | 0 | 0 | 0 | 0 | 1 | 0 | 0 | 0 | 1 | 0 | 0 | 0 | 0 | 0 | 0 | 0 | 0 | 0 | 0 | 0 | 0 | 0 | 0 | 0 | 0 | 0 | 0 | 0 | 0 | 0 | 0 | [6 empty] | 0 | 0 | 0 | 0 | 0 | 2 | 2 | 1 | 1 | 0 | 0 | 0 | 0 | 0 | 0 | 0 | 0 | 1 | 1 | 0 | 0 | 0 | 0 | 0 | 0 | 0 | [6 empty] | 0
50
139# | SZ11-15 | 双回直线防风杆 | 15 | 新增 | 普通土 | 平地 | 机械开挖 | 2.3 |  |  | 0 | 0 | 1 | 0 | 0 | 2 | 0 | 0 | 4 | 0 | 6 | 0 | 0 | 0 | 0 | 0 | 0 | 0 | 0 | 0 | 1 | 0 | 0 | 0 | 1 | 0 | 0 | 0 | 0 | 0 | 0 | 0 | 0 | 0 | 0 | 0 | 0 | 0 | 0 | 0 | 0 | 0 | 0 | 0 | 0 | 2 | 0 | [6 empty] | 1 | 1 | 0 | 0 | 0 | 2 | 2 | 1 | 1 | 0 | 0 | 0 | 0 | 0 | 0 | 0 | 0 | 1 | 1 | 0 | 0 | 0 | 0 | 0 | 0 | 0 | [6 empty] | 0
50
140# | SZ1-15 | 双回直线杆 | 15 | 新增 | 普通土 | 平地 | 机械开挖 | 2.3 |  |  | 0 | 0 | 0 | 0 | 0 | 0 | 0 | 0 | 0 | 0 | 6 | 0 | 0 | 0 | 0 | 0 | 0 | 0 | 0 | 0 | 1 | 0 | 0 | 0 | 1 | 0 | 0 | 0 | 0 | 0 | 0 | 0 | 0 | 0 | 0 | 0 | 0 | 0 | 0 | 0 | 0 | 0 | 0 | 0 | 0 | 0 | 0 | [6 empty] | 0 | 0 | 0 | 0 | 0 | 2 | 2 | 1 | 1 | 0 | 0 | 0 | 0 | 0 | 0 | 0 | 0 | 1 | 1 | 0 | 0 | 0 | 0 | 0 | 0 | 0 | [6 empty] | 0
50
141# | SZ1-15 | 双回直线杆 | 15 | 新增 | 普通土 | 平地 | 机械开挖 | 2.3 |  |  | 0 | 0 | 0 | 0 | 0 | 0 | 0 | 0 | 0 | 0 | 6 | 0 | 0 | 0 | 0 | 0 | 0 | 0 | 0 | 0 | 1 | 0 | 0 | 0 | 1 | 0 | 0 | 0 | 0 | 0 | 0 | 0 | 0 | 0 | 0 | 0 | 0 | 0 | 0 | 0 | 0 | 0 | 0 | 0 | 0 | 0 | 0 | [6 empty] | 0 | 0 | 0 | 0 | 0 | 2 | 2 | 1 | 1 | 0 | 0 | 0 | 0 | 0 | 0 | 0 | 0 | 1 | 1 | 0 | 0 | 0 | 0 | 0 | 0 | 0 | [6 empty] | 0
50
142# | SZ1-15 | 双回直线杆 | 15 | 新增 | 普通土 | 平地 | 机械开挖 | 2.3 |  |  | 0 | 0 | 0 | 0 | 0 | 0 | 0 | 0 | 0 | 0 | 6 | 0 | 0 | 0 | 0 | 0 | 0 | 0 | 0 | 0 | 1 | 0 | 0 | 0 | 1 | 0 | 0 | 0 | 0 | 0 | 0 | 0 | 0 | 0 | 0 | 0 | 0 | 0 | 0 | 0 | 0 | 0 | 0 | 0 | 0 | 0 | 0 | [6 empty] | 0 | 0 | 0 | 0 | 0 | 2 | 2 | 1 | 1 | 0 | 0 | 0 | 0 | 0 | 0 | 0 | 0 | 1 | 1 | 0 | 0 | 0 | 0 | 0 | 0 | 0 | [6 empty] | 0
50
143# | SZ1-15 | 双回直线杆 | 15 | 新增 | 普通土 | 平地 | 机械开挖 | 2.3 |  |  | 0 | 0 | 0 | 0 | 0 | 0 | 0 | 0 | 0 | 0 | 6 | 0 | 0 | 0 | 0 | 0 | 0 | 0 | 0 | 0 | 1 | 0 | 0 | 0 | 1 | 0 | 0 | 0 | 0 | 0 | 0 | 0 | 0 | 0 | 0 | 0 | 0 | 0 | 0 | 0 | 0 | 0 | 0 | 0 | 0 | 0 | 0 | [6 empty] | 0 | 0 | 0 | 0 | 0 | 2 | 2 | 1 | 1 | 0 | 0 | 0 | 0 | 0 | 0 | 0 | 0 | 1 | 1 | 0 | 0 | 0 | 0 | 0 | 0 | 0 | [6 empty] | 0
50
144# | SN-15 | 双回耐张杆 | 15 | 新增 | 普通土 | 平地 | 机械开挖 | 2.3 |  |  | 1 | 0 | 1 | 0 | 0 | 2 | 0 | 0 | 4 | 24 | 6 | 12 | 0 | 0 | 0 | 0 | 0 | 0 | 0 | 0 | 0 | 0 | 0 | 0 | 0 | 0 | 0 | 0 | 0 | 0 | 0 | 1 | 0 | 0 | 0 | 0 | 0 | 1 | 0 | 0 | 0 | 0 | 0 | 0 | 0 | 2 | 0 | [6 empty] | 1 | 1 | 0 | 0 | 0 | 0 | 0 | 0 | 0 | 0 | 0 | 4 | 4 | 1 | 0 | 1 | 0 | 0 | 0 | 0 | 0 | 0 | 0 | 0 | 0 | 0 | [6 empty] | 0
50
145# | SZ1-15 | 双回直线杆 | 15 | 新增 | 普通土 | 平地 | 机械开挖 | 2.3 |  |  | 0 | 0 | 0 | 0 | 0 | 0 | 0 | 0 | 0 | 0 | 6 | 0 | 0 | 0 | 0 | 0 | 0 | 0 | 0 | 0 | 1 | 0 | 0 | 0 | 1 | 0 | 0 | 0 | 0 | 0 | 0 | 0 | 0 | 0 | 0 | 0 | 0 | 0 | 0 | 0 | 0 | 0 | 0 | 0 | 0 | 0 | 0 | [6 empty] | 0 | 0 | 0 | 0 | 0 | 2 | 2 | 1 | 1 | 0 | 0 | 0 | 0 | 0 | 0 | 0 | 0 | 1 | 1 | 0 | 0 | 0 | 0 | 0 | 0 | 0 | [6 empty] | 0
50
146# | SZ1-15 | 双回直线杆 | 15 | 新增 | 普通土 | 平地 | 机械开挖 | 2.3 |  |  | 0 | 0 | 0 | 0 | 0 | 0 | 0 | 0 | 0 | 0 | 6 | 0 | 0 | 0 | 0 | 0 | 0 | 0 | 0 | 0 | 1 | 0 | 0 | 0 | 1 | 0 | 0 | 0 | 0 | 0 | 0 | 0 | 0 | 0 | 0 | 0 | 0 | 0 | 0 | 0 | 0 | 0 | 0 | 0 | 0 | 0 | 0 | [6 empty] | 0 | 0 | 0 | 0 | 0 | 2 | 2 | 1 | 1 | 0 | 0 | 0 | 0 | 0 | 0 | 0 | 0 | 1 | 1 | 0 | 0 | 0 | 0 | 0 | 0 | 0 | [6 empty] | 0
50
147# | SZ1-15 | 双回直线杆 | 15 | 新增 | 普通土 | 平地 | 机械开挖 | 2.3 |  |  | 0 | 0 | 0 | 0 | 0 | 0 | 0 | 0 | 0 | 0 | 6 | 0 | 0 | 0 | 0 | 0 | 0 | 0 | 0 | 0 | 1 | 0 | 0 | 0 | 1 | 0 | 0 | 0 | 0 | 0 | 0 | 0 | 0 | 0 | 0 | 0 | 0 | 0 | 0 | 0 | 0 | 0 | 0 | 0 | 0 | 0 | 0 | [6 empty] | 0 | 0 | 0 | 0 | 0 | 2 | 2 | 1 | 1 | 0 | 0 | 0 | 0 | 0 | 0 | 0 | 0 | 1 | 1 | 0 | 0 | 0 | 0 | 0 | 0 | 0 | [6 empty] | 0
50
148# | SZ1-15 | 双回直线杆 | 15 | 新增 | 普通土 | 平地 | 机械开挖 | 2.3 |  |  | 0 | 0 | 0 | 0 | 0 | 0 | 0 | 0 | 0 | 0 | 6 | 0 | 0 | 0 | 0 | 0 | 0 | 0 | 0 | 0 | 1 | 0 | 0 | 0 | 1 | 0 | 0 | 0 | 0 | 0 | 0 | 0 | 0 | 0 | 0 | 0 | 0 | 0 | 0 | 0 | 0 | 0 | 0 | 0 | 0 | 0 | 0 | [6 empty] | 0 | 0 | 0 | 0 | 0 | 2 | 2 | 1 | 1 | 0 | 0 | 0 | 0 | 0 | 0 | 0 | 0 | 1 | 1 | 0 | 0 | 0 | 0 | 0 | 0 | 0 | [6 empty] | 0
50
149# | SZ11-15 | 双回直线防风杆 | 15 | 新增 | 普通土 | 平地 | 机械开挖 | 2.3 |  |  | 0 | 0 | 1 | 0 | 0 | 2 | 0 | 0 | 4 | 0 | 6 | 0 | 0 | 0 | 0 | 0 | 0 | 0 | 0 | 0 | 1 | 0 | 0 | 0 | 1 | 0 | 0 | 0 | 0 | 0 | 0 | 0 | 0 | 0 | 0 | 0 | 0 | 0 | 0 | 0 | 0 | 0 | 0 | 0 | 0 | 2 | 0 | [6 empty] | 1 | 1 | 0 | 0 | 0 | 2 | 2 | 1 | 1 | 0 | 0 | 0 | 0 | 0 | 0 | 0 | 0 | 1 | 1 | 0 | 0 | 0 | 0 | 0 | 0 | 0 | [6 empty] | 0
50
150# | SZ1-15 | 双回直线杆 | 15 | 新增 | 普通土 | 平地 | 机械开挖 | 2.3 |  |  | 0 | 0 | 0 | 0 | 0 | 0 | 0 | 0 | 0 | 0 | 6 | 0 | 0 | 0 | 0 | 0 | 0 | 0 | 0 | 0 | 1 | 0 | 0 | 0 | 1 | 0 | 0 | 0 | 0 | 0 | 0 | 0 | 0 | 0 | 0 | 0 | 0 | 0 | 0 | 0 | 0 | 0 | 0 | 0 | 0 | 0 | 0 | [6 empty] | 0 | 0 | 0 | 0 | 0 | 2 | 2 | 1 | 1 | 0 | 0 | 0 | 0 | 0 | 0 | 0 | 0 | 1 | 1 | 0 | 0 | 0 | 0 | 0 | 0 | 0 | [6 empty] | 0
50
151# | SZ1-15 | 双回直线杆 | 15 | 新增 | 普通土 | 平地 | 机械开挖 | 2.3 |  |  | 0 | 0 | 0 | 0 | 0 | 0 | 0 | 0 | 0 | 0 | 6 | 0 | 0 | 0 | 0 | 0 | 0 | 0 | 0 | 0 | 1 | 0 | 0 | 0 | 1 | 0 | 0 | 0 | 0 | 0 | 0 | 0 | 0 | 0 | 0 | 0 | 0 | 0 | 0 | 0 | 0 | 0 | 0 | 0 | 0 | 0 | 0 | [6 empty] | 0 | 0 | 0 | 0 | 0 | 2 | 2 | 1 | 1 | 0 | 0 | 0 | 0 | 0 | 0 | 0 | 0 | 1 | 1 | 0 | 0 | 0 | 0 | 0 | 0 | 0 | [6 empty] | 0
50
152# | SZ1-15 | 双回直线杆 | 15 | 新增 | 普通土 | 平地 | 机械开挖 | 2.3 |  |  | 0 | 0 | 0 | 0 | 0 | 0 | 0 | 0 | 0 | 0 | 6 | 0 | 0 | 0 | 0 | 0 | 0 | 0 | 0 | 0 | 1 | 0 | 0 | 0 | 1 | 0 | 0 | 0 | 0 | 0 | 0 | 0 | 0 | 0 | 0 | 0 | 0 | 0 | 0 | 0 | 0 | 0 | 0 | 0 | 0 | 0 | 0 | [6 empty] | 0 | 0 | 0 | 0 | 0 | 2 | 2 | 1 | 1 | 0 | 0 | 0 | 0 | 0 | 0 | 0 | 0 | 1 | 1 | 0 | 0 | 0 | 0 | 0 | 0 | 0 | [6 empty] | 0
50
153# | SZ1-15 | 双回直线杆 | 15 | 新增 | 普通土 | 平地 | 机械开挖 | 2.3 |  |  | 0 | 0 | 0 | 0 | 0 | 0 | 0 | 0 | 0 | 0 | 6 | 0 | 0 | 0 | 0 | 0 | 0 | 0 | 0 | 0 | 1 | 0 | 0 | 0 | 1 | 0 | 0 | 0 | 0 | 0 | 0 | 0 | 0 | 0 | 0 | 0 | 0 | 0 | 0 | 0 | 0 | 0 | 0 | 0 | 0 | 0 | 0 | [6 empty] | 0 | 0 | 0 | 0 | 0 | 2 | 2 | 1 | 1 | 0 | 0 | 0 | 0 | 0 | 0 | 0 | 0 | 1 | 1 | 0 | 0 | 0 | 0 | 0 | 0 | 0 | [6 empty] | 0
50
154# | SN-15 | 双回耐张杆 | 15 | 新增 | 普通土 | 平地 | 机械开挖 | 2.3 |  |  | 1 | 0 | 1 | 0 | 0 | 2 | 0 | 0 | 4 | 24 | 6 | 12 | 0 | 0 | 0 | 0 | 0 | 0 | 0 | 0 | 0 | 0 | 0 | 0 | 0 | 0 | 0 | 0 | 0 | 0 | 0 | 1 | 0 | 0 | 0 | 0 | 0 | 1 | 0 | 0 | 0 | 0 | 0 | 0 | 0 | 2 | 0 | [6 empty] | 1 | 1 | 0 | 0 | 0 | 0 | 0 | 0 | 0 | 0 | 0 | 4 | 4 | 1 | 0 | 1 | 0 | 0 | 0 | 0 | 0 | 0 | 0 | 0 | 0 | 0 | [6 empty] | 0
50
155# | SZ1-15 | 双回直线杆 | 15 | 新增 | 普通土 | 平地 | 机械开挖 | 2.3 |  |  | 0 | 0 | 0 | 0 | 0 | 0 | 0 | 0 | 0 | 0 | 6 | 0 | 0 | 0 | 0 | 0 | 0 | 0 | 0 | 0 | 1 | 0 | 0 | 0 | 1 | 0 | 0 | 0 | 0 | 0 | 0 | 0 | 0 | 0 | 0 | 0 | 0 | 0 | 0 | 0 | 0 | 0 | 0 | 0 | 0 | 0 | 0 | [6 empty] | 0 | 0 | 0 | 0 | 0 | 2 | 2 | 1 | 1 | 0 | 0 | 0 | 0 | 0 | 0 | 0 | 0 | 1 | 1 | 0 | 0 | 0 | 0 | 0 | 0 | 0 | [6 empty] | 0
50
156# | SZ1-15 | 双回直线杆 | 15 | 新增 | 普通土 | 平地 | 机械开挖 | 2.3 |  |  | 0 | 0 | 0 | 0 | 0 | 0 | 0 | 0 | 0 | 0 | 6 | 0 | 0 | 0 | 0 | 0 | 0 | 0 | 0 | 0 | 1 | 0 | 0 | 0 | 1 | 0 | 0 | 0 | 0 | 0 | 0 | 0 | 0 | 0 | 0 | 0 | 0 | 0 | 0 | 0 | 0 | 0 | 0 | 0 | 0 | 0 | 0 | [6 empty] | 0 | 0 | 0 | 0 | 0 | 2 | 2 | 1 | 1 | 0 | 0 | 0 | 0 | 0 | 0 | 0 | 0 | 1 | 1 | 0 | 0 | 0 | 0 | 0 | 0 | 0 | [6 empty] | 0
50
157# | SZ1-15 | 双回直线杆 | 15 | 新增 | 普通土 | 平地 | 机械开挖 | 2.3 |  |  | 0 | 0 | 0 | 0 | 0 | 0 | 0 | 0 | 0 | 0 | 6 | 0 | 0 | 0 | 0 | 0 | 0 | 0 | 0 | 0 | 1 | 0 | 0 | 0 | 1 | 0 | 0 | 0 | 0 | 0 | 0 | 0 | 0 | 0 | 0 | 0 | 0 | 0 | 0 | 0 | 0 | 0 | 0 | 0 | 0 | 0 | 0 | [6 empty] | 0 | 0 | 0 | 0 | 0 | 2 | 2 | 1 | 1 | 0 | 0 | 0 | 0 | 0 | 0 | 0 | 0 | 1 | 1 | 0 | 0 | 0 | 0 | 0 | 0 | 0 | [6 empty] | 0
50
158# | SZ1-15 | 双回直线杆 | 15 | 新增 | 普通土 | 平地 | 机械开挖 | 2.3 |  |  | 0 | 0 | 0 | 0 | 0 | 0 | 0 | 0 | 0 | 0 | 6 | 0 | 0 | 0 | 0 | 0 | 0 | 0 | 0 | 0 | 1 | 0 | 0 | 0 | 1 | 0 | 0 | 0 | 0 | 0 | 0 | 0 | 0 | 0 | 0 | 0 | 0 | 0 | 0 | 0 | 0 | 0 | 0 | 0 | 0 | 0 | 0 | [6 empty] | 0 | 0 | 0 | 0 | 0 | 2 | 2 | 1 | 1 | 0 | 0 | 0 | 0 | 0 | 0 | 0 | 0 | 1 | 1 | 0 | 0 | 0 | 0 | 0 | 0 | 0 | [6 empty] | 0
50
159# | SZ11-15 | 双回直线防风杆 | 15 | 新增 | 普通土 | 平地 | 机械开挖 | 2.3 |  |  | 0 | 0 | 1 | 0 | 0 | 2 | 0 | 0 | 4 | 0 | 6 | 0 | 0 | 0 | 0 | 0 | 0 | 0 | 0 | 0 | 1 | 0 | 0 | 0 | 1 | 0 | 0 | 0 | 0 | 0 | 0 | 0 | 0 | 0 | 0 | 0 | 0 | 0 | 0 | 0 | 0 | 0 | 0 | 0 | 0 | 2 | 0 | [6 empty] | 1 | 1 | 0 | 0 | 0 | 2 | 2 | 1 | 1 | 0 | 0 | 0 | 0 | 0 | 0 | 0 | 0 | 1 | 1 | 0 | 0 | 0 | 0 | 0 | 0 | 0 | [6 empty] | 0
50
160# | SZ1-15 | 双回直线杆 | 15 | 新增 | 普通土 | 平地 | 机械开挖 | 2.3 |  |  | 0 | 0 | 0 | 0 | 0 | 0 | 0 | 0 | 0 | 0 | 6 | 0 | 0 | 0 | 0 | 0 | 0 | 0 | 0 | 0 | 1 | 0 | 0 | 0 | 1 | 0 | 0 | 0 | 0 | 0 | 0 | 0 | 0 | 0 | 0 | 0 | 0 | 0 | 0 | 0 | 0 | 0 | 0 | 0 | 0 | 0 | 0 | [6 empty] | 0 | 0 | 0 | 0 | 0 | 2 | 2 | 1 | 1 | 0 | 0 | 0 | 0 | 0 | 0 | 0 | 0 | 1 | 1 | 0 | 0 | 0 | 0 | 0 | 0 | 0 | [6 empty] | 0
50
161# | SZ1-15 | 双回直线杆 | 15 | 新增 | 普通土 | 平地 | 机械开挖 | 2.3 |  |  | 0 | 0 | 0 | 0 | 0 | 0 | 0 | 0 | 0 | 0 | 6 | 0 | 0 | 0 | 0 | 0 | 0 | 0 | 0 | 0 | 1 | 0 | 0 | 0 | 1 | 0 | 0 | 0 | 0 | 0 | 0 | 0 | 0 | 0 | 0 | 0 | 0 | 0 | 0 | 0 | 0 | 0 | 0 | 0 | 0 | 0 | 0 | [6 empty] | 0 | 0 | 0 | 0 | 0 | 2 | 2 | 1 | 1 | 0 | 0 | 0 | 0 | 0 | 0 | 0 | 0 | 1 | 1 | 0 | 0 | 0 | 0 | 0 | 0 | 0 | [6 empty] | 0
50
162# | SZ1-15 | 双回直线杆 | 15 | 新增 | 普通土 | 平地 | 机械开挖 | 2.3 |  |  | 0 | 0 | 0 | 0 | 0 | 0 | 0 | 0 | 0 | 0 | 6 | 0 | 0 | 0 | 0 | 0 | 0 | 0 | 0 | 0 | 1 | 0 | 0 | 0 | 1 | 0 | 0 | 0 | 0 | 0 | 0 | 0 | 0 | 0 | 0 | 0 | 0 | 0 | 0 | 0 | 0 | 0 | 0 | 0 | 0 | 0 | 0 | [6 empty] | 0 | 0 | 0 | 0 | 0 | 2 | 2 | 1 | 1 | 0 | 0 | 0 | 0 | 0 | 0 | 0 | 0 | 1 | 1 | 0 | 0 | 0 | 0 | 0 | 0 | 0 | [6 empty] | 0
50
163# | SZ1-15 | 双回直线杆 | 15 | 新增 | 普通土 | 平地 | 机械开挖 | 2.3 |  |  | 0 | 0 | 0 | 0 | 0 | 0 | 0 | 0 | 0 | 0 | 6 | 0 | 0 | 0 | 0 | 0 | 0 | 0 | 0 | 0 | 1 | 0 | 0 | 0 | 1 | 0 | 0 | 0 | 0 | 0 | 0 | 0 | 0 | 0 | 0 | 0 | 0 | 0 | 0 | 0 | 0 | 0 | 0 | 0 | 0 | 0 | 0 | [6 empty] | 0 | 0 | 0 | 0 | 0 | 2 | 2 | 1 | 1 | 0 | 0 | 0 | 0 | 0 | 0 | 0 | 0 | 1 | 1 | 0 | 0 | 0 | 0 | 0 | 0 | 0 | [6 empty] | 0
50
164# | SN-15 | 双回耐张杆 | 15 | 新增 | 普通土 | 平地 | 机械开挖 | 2.3 |  |  | 1 | 0 | 1 | 0 | 0 | 2 | 0 | 0 | 4 | 24 | 6 | 12 | 0 | 0 | 0 | 0 | 0 | 0 | 0 | 0 | 0 | 0 | 0 | 0 | 0 | 0 | 0 | 0 | 0 | 0 | 0 | 1 | 0 | 0 | 0 | 0 | 0 | 1 | 0 | 0 | 0 | 0 | 0 | 0 | 0 | 2 | 0 | [6 empty] | 1 | 1 | 0 | 0 | 0 | 0 | 0 | 0 | 0 | 0 | 0 | 4 | 4 | 1 | 0 | 1 | 0 | 0 | 0 | 0 | 0 | 0 | 0 | 0 | 0 | 0 | [6 empty] | 0
50
165# | SZ1-15 | 双回直线杆 | 15 | 新增 | 普通土 | 平地 | 机械开挖 | 2.3 |  |  | 0 | 0 | 0 | 0 | 0 | 0 | 0 | 0 | 0 | 0 | 6 | 0 | 0 | 0 | 0 | 0 | 0 | 0 | 0 | 0 | 1 | 0 | 0 | 0 | 1 | 0 | 0 | 0 | 0 | 0 | 0 | 0 | 0 | 0 | 0 | 0 | 0 | 0 | 0 | 0 | 0 | 0 | 0 | 0 | 0 | 0 | 0 | [6 empty] | 0 | 0 | 0 | 0 | 0 | 2 | 2 | 1 | 1 | 0 | 0 | 0 | 0 | 0 | 0 | 0 | 0 | 1 | 1 | 0 | 0 | 0 | 0 | 0 | 0 | 0 | [6 empty] | 0
50
166# | SZ1-15 | 双回直线杆 | 15 | 新增 | 普通土 | 平地 | 机械开挖 | 2.3 |  |  | 0 | 0 | 0 | 0 | 0 | 0 | 0 | 0 | 0 | 0 | 6 | 0 | 0 | 0 | 0 | 0 | 0 | 0 | 0 | 0 | 1 | 0 | 0 | 0 | 1 | 0 | 0 | 0 | 0 | 0 | 0 | 0 | 0 | 0 | 0 | 0 | 0 | 0 | 0 | 0 | 0 | 0 | 0 | 0 | 0 | 0 | 0 | [6 empty] | 0 | 0 | 0 | 0 | 0 | 2 | 2 | 1 | 1 | 0 | 0 | 0 | 0 | 0 | 0 | 0 | 0 | 1 | 1 | 0 | 0 | 0 | 0 | 0 | 0 | 0 | [6 empty] | 0
50
167# | SZ1-15 | 双回直线杆 | 15 | 新增 | 普通土 | 平地 | 机械开挖 | 2.3 |  |  | 0 | 0 | 0 | 0 | 0 | 0 | 0 | 0 | 0 | 0 | 6 | 0 | 0 | 0 | 0 | 0 | 0 | 0 | 0 | 0 | 1 | 0 | 0 | 0 | 1 | 0 | 0 | 0 | 0 | 0 | 0 | 0 | 0 | 0 | 0 | 0 | 0 | 0 | 0 | 0 | 0 | 0 | 0 | 0 | 0 | 0 | 0 | [6 empty] | 0 | 0 | 0 | 0 | 0 | 2 | 2 | 1 | 1 | 0 | 0 | 0 | 0 | 0 | 0 | 0 | 0 | 1 | 1 | 0 | 0 | 0 | 0 | 0 | 0 | 0 | [6 empty] | 0
50
168# | SZ1-15 | 双回直线杆 | 15 | 新增 | 普通土 | 平地 | 机械开挖 | 2.3 |  |  | 0 | 0 | 0 | 0 | 0 | 0 | 0 | 0 | 0 | 0 | 6 | 0 | 0 | 0 | 0 | 0 | 0 | 0 | 0 | 0 | 1 | 0 | 0 | 0 | 1 | 0 | 0 | 0 | 0 | 0 | 0 | 0 | 0 | 0 | 0 | 0 | 0 | 0 | 0 | 0 | 0 | 0 | 0 | 0 | 0 | 0 | 0 | [6 empty] | 0 | 0 | 0 | 0 | 0 | 2 | 2 | 1 | 1 | 0 | 0 | 0 | 0 | 0 | 0 | 0 | 0 | 1 | 1 | 0 | 0 | 0 | 0 | 0 | 0 | 0 | [6 empty] | 0
50
169# | SZ11-15 | 双回直线防风杆 | 15 | 新增 | 普通土 | 平地 | 机械开挖 | 2.3 |  |  | 0 | 0 | 1 | 0 | 0 | 2 | 0 | 0 | 4 | 0 | 6 | 0 | 0 | 0 | 0 | 0 | 0 | 0 | 0 | 0 | 1 | 0 | 0 | 0 | 1 | 0 | 0 | 0 | 0 | 0 | 0 | 0 | 0 | 0 | 0 | 0 | 0 | 0 | 0 | 0 | 0 | 0 | 0 | 0 | 0 | 2 | 0 | [6 empty] | 1 | 1 | 0 | 0 | 0 | 2 | 2 | 1 | 1 | 0 | 0 | 0 | 0 | 0 | 0 | 0 | 0 | 1 | 1 | 0 | 0 | 0 | 0 | 0 | 0 | 0 | [6 empty] | 0
50
170# | SZ1-15 | 双回直线杆 | 15 | 新增 | 普通土 | 平地 | 机械开挖 | 2.3 |  |  | 0 | 0 | 0 | 0 | 0 | 0 | 0 | 0 | 0 | 0 | 6 | 0 | 0 | 0 | 0 | 0 | 0 | 0 | 0 | 0 | 1 | 0 | 0 | 0 | 1 | 0 | 0 | 0 | 0 | 0 | 0 | 0 | 0 | 0 | 0 | 0 | 0 | 0 | 0 | 0 | 0 | 0 | 0 | 0 | 0 | 0 | 0 | [6 empty] | 0 | 0 | 0 | 0 | 0 | 2 | 2 | 1 | 1 | 0 | 0 | 0 | 0 | 0 | 0 | 0 | 0 | 1 | 1 | 0 | 0 | 0 | 0 | 0 | 0 | 0 | [6 empty] | 0
50
171# | SZ1-15 | 双回直线杆 | 15 | 新增 | 普通土 | 平地 | 机械开挖 | 2.3 |  |  | 0 | 0 | 0 | 0 | 0 | 0 | 0 | 0 | 0 | 0 | 6 | 0 | 0 | 0 | 0 | 0 | 0 | 0 | 0 | 0 | 1 | 0 | 0 | 0 | 1 | 0 | 0 | 0 | 0 | 0 | 0 | 0 | 0 | 0 | 0 | 0 | 0 | 0 | 0 | 0 | 0 | 0 | 0 | 0 | 0 | 0 | 0 | [6 empty] | 0 | 0 | 0 | 0 | 0 | 2 | 2 | 1 | 1 | 0 | 0 | 0 | 0 | 0 | 0 | 0 | 0 | 1 | 1 | 0 | 0 | 0 | 0 | 0 | 0 | 0 | [6 empty] | 0
50
172# | SZ1-15 | 双回直线杆 | 15 | 新增 | 普通土 | 平地 | 机械开挖 | 2.3 |  |  | 0 | 0 | 0 | 0 | 0 | 0 | 0 | 0 | 0 | 0 | 6 | 0 | 0 | 0 | 0 | 0 | 0 | 0 | 0 | 0 | 1 | 0 | 0 | 0 | 1 | 0 | 0 | 0 | 0 | 0 | 0 | 0 | 0 | 0 | 0 | 0 | 0 | 0 | 0 | 0 | 0 | 0 | 0 | 0 | 0 | 0 | 0 | [6 empty] | 0 | 0 | 0 | 0 | 0 | 2 | 2 | 1 | 1 | 0 | 0 | 0 | 0 | 0 | 0 | 0 | 0 | 1 | 1 | 0 | 0 | 0 | 0 | 0 | 0 | 0 | [6 empty] | 0
50
173# | SZ1-15 | 双回直线杆 | 15 | 新增 | 普通土 | 平地 | 机械开挖 | 2.3 |  |  | 0 | 0 | 0 | 0 | 0 | 0 | 0 | 0 | 0 | 0 | 6 | 0 | 0 | 0 | 0 | 0 | 0 | 0 | 0 | 0 | 1 | 0 | 0 | 0 | 1 | 0 | 0 | 0 | 0 | 0 | 0 | 0 | 0 | 0 | 0 | 0 | 0 | 0 | 0 | 0 | 0 | 0 | 0 | 0 | 0 | 0 | 0 | [6 empty] | 0 | 0 | 0 | 0 | 0 | 2 | 2 | 1 | 1 | 0 | 0 | 0 | 0 | 0 | 0 | 0 | 0 | 1 | 1 | 0 | 0 | 0 | 0 | 0 | 0 | 0 | [6 empty] | 0
50
174# | SN-15 | 双回耐张杆 | 15 | 新增 | 普通土 | 平地 | 机械开挖 | 2.3 |  |  | 1 | 0 | 1 | 0 | 0 | 2 | 0 | 0 | 4 | 24 | 6 | 12 | 0 | 0 | 0 | 0 | 0 | 0 | 0 | 0 | 0 | 0 | 0 | 0 | 0 | 0 | 0 | 0 | 0 | 0 | 0 | 1 | 0 | 0 | 0 | 0 | 0 | 1 | 0 | 0 | 0 | 0 | 0 | 0 | 0 | 2 | 0 | [6 empty] | 1 | 1 | 0 | 0 | 0 | 0 | 0 | 0 | 0 | 0 | 0 | 4 | 4 | 1 | 0 | 1 | 0 | 0 | 0 | 0 | 0 | 0 | 0 | 0 | 0 | 0 | [6 empty] | 0
50
175# | SZ1-15 | 双回直线杆 | 15 | 新增 | 普通土 | 平地 | 机械开挖 | 2.3 |  |  | 0 | 0 | 0 | 0 | 0 | 0 | 0 | 0 | 0 | 0 | 6 | 0 | 0 | 0 | 0 | 0 | 0 | 0 | 0 | 0 | 1 | 0 | 0 | 0 | 1 | 0 | 0 | 0 | 0 | 0 | 0 | 0 | 0 | 0 | 0 | 0 | 0 | 0 | 0 | 0 | 0 | 0 | 0 | 0 | 0 | 0 | 0 | [6 empty] | 0 | 0 | 0 | 0 | 0 | 2 | 2 | 1 | 1 | 0 | 0 | 0 | 0 | 0 | 0 | 0 | 0 | 1 | 1 | 0 | 0 | 0 | 0 | 0 | 0 | 0 | [6 empty] | 0
50
176# | SZ1-15 | 双回直线杆 | 15 | 新增 | 普通土 | 平地 | 机械开挖 | 2.3 |  |  | 0 | 0 | 0 | 0 | 0 | 0 | 0 | 0 | 0 | 0 | 6 | 0 | 0 | 0 | 0 | 0 | 0 | 0 | 0 | 0 | 1 | 0 | 0 | 0 | 1 | 0 | 0 | 0 | 0 | 0 | 0 | 0 | 0 | 0 | 0 | 0 | 0 | 0 | 0 | 0 | 0 | 0 | 0 | 0 | 0 | 0 | 0 | [6 empty] | 0 | 0 | 0 | 0 | 0 | 2 | 2 | 1 | 1 | 0 | 0 | 0 | 0 | 0 | 0 | 0 | 0 | 1 | 1 | 0 | 0 | 0 | 0 | 0 | 0 | 0 | [6 empty] | 0
50
177# | SZ1-15 | 双回直线杆 | 15 | 新增 | 普通土 | 平地 | 机械开挖 | 2.3 |  |  | 0 | 0 | 0 | 0 | 0 | 0 | 0 | 0 | 0 | 0 | 6 | 0 | 0 | 0 | 0 | 0 | 0 | 0 | 0 | 0 | 1 | 0 | 0 | 0 | 1 | 0 | 0 | 0 | 0 | 0 | 0 | 0 | 0 | 0 | 0 | 0 | 0 | 0 | 0 | 0 | 0 | 0 | 0 | 0 | 0 | 0 | 0 | [6 empty] | 0 | 0 | 0 | 0 | 0 | 2 | 2 | 1 | 1 | 0 | 0 | 0 | 0 | 0 | 0 | 0 | 0 | 1 | 1 | 0 | 0 | 0 | 0 | 0 | 0 | 0 | [6 empty] | 0
50
178# | SZ1-15 | 双回直线杆 | 15 | 新增 | 普通土 | 平地 | 机械开挖 | 2.3 |  |  | 0 | 0 | 0 | 0 | 0 | 0 | 0 | 0 | 0 | 0 | 6 | 0 | 0 | 0 | 0 | 0 | 0 | 0 | 0 | 0 | 1 | 0 | 0 | 0 | 1 | 0 | 0 | 0 | 0 | 0 | 0 | 0 | 0 | 0 | 0 | 0 | 0 | 0 | 0 | 0 | 0 | 0 | 0 | 0 | 0 | 0 | 0 | [6 empty] | 0 | 0 | 0 | 0 | 0 | 2 | 2 | 1 | 1 | 0 | 0 | 0 | 0 | 0 | 0 | 0 | 0 | 1 | 1 | 0 | 0 | 0 | 0 | 0 | 0 | 0 | [6 empty] | 0
50
179# | SZ11-15 | 双回直线防风杆 | 15 | 新增 | 普通土 | 平地 | 机械开挖 | 2.3 |  |  | 0 | 0 | 1 | 0 | 0 | 2 | 0 | 0 | 4 | 0 | 6 | 0 | 0 | 0 | 0 | 0 | 0 | 0 | 0 | 0 | 1 | 0 | 0 | 0 | 1 | 0 | 0 | 0 | 0 | 0 | 0 | 0 | 0 | 0 | 0 | 0 | 0 | 0 | 0 | 0 | 0 | 0 | 0 | 0 | 0 | 2 | 0 | [6 empty] | 1 | 1 | 0 | 0 | 0 | 2 | 2 | 1 | 1 | 0 | 0 | 0 | 0 | 0 | 0 | 0 | 0 | 1 | 1 | 0 | 0 | 0 | 0 | 0 | 0 | 0 | [6 empty] | 0
50
180# | SZ1-15 | 双回直线杆 | 15 | 新增 | 普通土 | 平地 | 机械开挖 | 2.3 |  |  | 0 | 0 | 0 | 0 | 0 | 0 | 0 | 0 | 0 | 0 | 6 | 0 | 0 | 0 | 0 | 0 | 0 | 0 | 0 | 0 | 1 | 0 | 0 | 0 | 1 | 0 | 0 | 0 | 0 | 0 | 0 | 0 | 0 | 0 | 0 | 0 | 0 | 0 | 0 | 0 | 0 | 0 | 0 | 0 | 0 | 0 | 0 | [6 empty] | 0 | 0 | 0 | 0 | 0 | 2 | 2 | 1 | 1 | 0 | 0 | 0 | 0 | 0 | 0 | 0 | 0 | 1 | 1 | 0 | 0 | 0 | 0 | 0 | 0 | 0 | [6 empty] | 0
50
181# | SZ1-15 | 双回直线杆 | 15 | 新增 | 普通土 | 平地 | 机械开挖 | 2.3 |  |  | 0 | 0 | 0 | 0 | 0 | 0 | 0 | 0 | 0 | 0 | 6 | 0 | 0 | 0 | 0 | 0 | 0 | 0 | 0 | 0 | 1 | 0 | 0 | 0 | 1 | 0 | 0 | 0 | 0 | 0 | 0 | 0 | 0 | 0 | 0 | 0 | 0 | 0 | 0 | 0 | 0 | 0 | 0 | 0 | 0 | 0 | 0 | [6 empty] | 0 | 0 | 0 | 0 | 0 | 2 | 2 | 1 | 1 | 0 | 0 | 0 | 0 | 0 | 0 | 0 | 0 | 1 | 1 | 0 | 0 | 0 | 0 | 0 | 0 | 0 | [6 empty] | 0
50
182# | SZ1-15 | 双回直线杆 | 15 | 新增 | 普通土 | 平地 | 机械开挖 | 2.3 |  |  | 0 | 0 | 0 | 0 | 0 | 0 | 0 | 0 | 0 | 0 | 6 | 0 | 0 | 0 | 0 | 0 | 0 | 0 | 0 | 0 | 1 | 0 | 0 | 0 | 1 | 0 | 0 | 0 | 0 | 0 | 0 | 0 | 0 | 0 | 0 | 0 | 0 | 0 | 0 | 0 | 0 | 0 | 0 | 0 | 0 | 0 | 0 | [6 empty] | 0 | 0 | 0 | 0 | 0 | 2 | 2 | 1 | 1 | 0 | 0 | 0 | 0 | 0 | 0 | 0 | 0 | 1 | 1 | 0 | 0 | 0 | 0 | 0 | 0 | 0 | [6 empty] | 0
50
183# | SZ1-15 | 双回直线杆 | 15 | 新增 | 普通土 | 平地 | 机械开挖 | 2.3 |  |  | 0 | 0 | 0 | 0 | 0 | 0 | 0 | 0 | 0 | 0 | 6 | 0 | 0 | 0 | 0 | 0 | 0 | 0 | 0 | 0 | 1 | 0 | 0 | 0 | 1 | 0 | 0 | 0 | 0 | 0 | 0 | 0 | 0 | 0 | 0 | 0 | 0 | 0 | 0 | 0 | 0 | 0 | 0 | 0 | 0 | 0 | 0 | [6 empty] | 0 | 0 | 0 | 0 | 0 | 2 | 2 | 1 | 1 | 0 | 0 | 0 | 0 | 0 | 0 | 0 | 0 | 1 | 1 | 0 | 0 | 0 | 0 | 0 | 0 | 0 | [6 empty] | 0
50
184# | SN-15 | 双回耐张杆 | 15 | 新增 | 普通土 | 平地 | 机械开挖 | 2.3 |  |  | 1 | 0 | 1 | 0 | 0 | 2 | 0 | 0 | 4 | 24 | 6 | 12 | 0 | 0 | 0 | 0 | 0 | 0 | 0 | 0 | 0 | 0 | 0 | 0 | 0 | 0 | 0 | 0 | 0 | 0 | 0 | 1 | 0 | 0 | 0 | 0 | 0 | 1 | 0 | 0 | 0 | 0 | 0 | 0 | 0 | 2 | 0 | [6 empty] | 1 | 1 | 0 | 0 | 0 | 0 | 0 | 0 | 0 | 0 | 0 | 4 | 4 | 1 | 0 | 1 | 0 | 0 | 0 | 0 | 0 | 0 | 0 | 0 | 0 | 0 | [6 empty] | 0
50
185# | SZ1-15 | 双回直线杆 | 15 | 新增 | 普通土 | 平地 | 机械开挖 | 2.3 |  |  | 0 | 0 | 0 | 0 | 0 | 0 | 0 | 0 | 0 | 0 | 6 | 0 | 0 | 0 | 0 | 0 | 0 | 0 | 0 | 0 | 1 | 0 | 0 | 0 | 1 | 0 | 0 | 0 | 0 | 0 | 0 | 0 | 0 | 0 | 0 | 0 | 0 | 0 | 0 | 0 | 0 | 0 | 0 | 0 | 0 | 0 | 0 | [6 empty] | 0 | 0 | 0 | 0 | 0 | 2 | 2 | 1 | 1 | 0 | 0 | 0 | 0 | 0 | 0 | 0 | 0 | 1 | 1 | 0 | 0 | 0 | 0 | 0 | 0 | 0 | [6 empty] | 0
50
186# | SZ1-15 | 双回直线杆 | 15 | 新增 | 普通土 | 平地 | 机械开挖 | 2.3 |  |  | 0 | 0 | 0 | 0 | 0 | 0 | 0 | 0 | 0 | 0 | 6 | 0 | 0 | 0 | 0 | 0 | 0 | 0 | 0 | 0 | 1 | 0 | 0 | 0 | 1 | 0 | 0 | 0 | 0 | 0 | 0 | 0 | 0 | 0 | 0 | 0 | 0 | 0 | 0 | 0 | 0 | 0 | 0 | 0 | 0 | 0 | 0 | [6 empty] | 0 | 0 | 0 | 0 | 0 | 2 | 2 | 1 | 1 | 0 | 0 | 0 | 0 | 0 | 0 | 0 | 0 | 1 | 1 | 0 | 0 | 0 | 0 | 0 | 0 | 0 | [6 empty] | 0
50
187# | SZ1-15 | 双回直线杆 | 15 | 新增 | 普通土 | 平地 | 机械开挖 | 2.3 |  |  | 0 | 0 | 0 | 0 | 0 | 0 | 0 | 0 | 0 | 0 | 6 | 0 | 0 | 0 | 0 | 0 | 0 | 0 | 0 | 0 | 1 | 0 | 0 | 0 | 1 | 0 | 0 | 0 | 0 | 0 | 0 | 0 | 0 | 0 | 0 | 0 | 0 | 0 | 0 | 0 | 0 | 0 | 0 | 0 | 0 | 0 | 0 | [6 empty] | 0 | 0 | 0 | 0 | 0 | 2 | 2 | 1 | 1 | 0 | 0 | 0 | 0 | 0 | 0 | 0 | 0 | 1 | 1 | 0 | 0 | 0 | 0 | 0 | 0 | 0 | [6 empty] | 0
50
188# | SZ1-15 | 双回直线杆 | 15 | 新增 | 普通土 | 平地 | 机械开挖 | 2.3 |  |  | 0 | 0 | 0 | 0 | 0 | 0 | 0 | 0 | 0 | 0 | 6 | 0 | 0 | 0 | 0 | 0 | 0 | 0 | 0 | 0 | 1 | 0 | 0 | 0 | 1 | 0 | 0 | 0 | 0 | 0 | 0 | 0 | 0 | 0 | 0 | 0 | 0 | 0 | 0 | 0 | 0 | 0 | 0 | 0 | 0 | 0 | 0 | [6 empty] | 0 | 0 | 0 | 0 | 0 | 2 | 2 | 1 | 1 | 0 | 0 | 0 | 0 | 0 | 0 | 0 | 0 | 1 | 1 | 0 | 0 | 0 | 0 | 0 | 0 | 0 | [6 empty] | 0
50
189# | SZ11-15 | 双回直线防风杆 | 15 | 新增 | 普通土 | 平地 | 机械开挖 | 2.3 |  |  | 0 | 0 | 1 | 0 | 0 | 2 | 0 | 0 | 4 | 0 | 6 | 0 | 0 | 0 | 0 | 0 | 0 | 0 | 0 | 0 | 1 | 0 | 0 | 0 | 1 | 0 | 0 | 0 | 0 | 0 | 0 | 0 | 0 | 0 | 0 | 0 | 0 | 0 | 0 | 0 | 0 | 0 | 0 | 0 | 0 | 2 | 0 | [6 empty] | 1 | 1 | 0 | 0 | 0 | 2 | 2 | 1 | 1 | 0 | 0 | 0 | 0 | 0 | 0 | 0 | 0 | 1 | 1 | 0 | 0 | 0 | 0 | 0 | 0 | 0 | [6 empty] | 0
50
190# | SZ1-15 | 双回直线杆 | 15 | 新增 | 普通土 | 平地 | 机械开挖 | 2.3 |  |  | 0 | 0 | 0 | 0 | 0 | 0 | 0 | 0 | 0 | 0 | 6 | 0 | 0 | 0 | 0 | 0 | 0 | 0 | 0 | 0 | 1 | 0 | 0 | 0 | 1 | 0 | 0 | 0 | 0 | 0 | 0 | 0 | 0 | 0 | 0 | 0 | 0 | 0 | 0 | 0 | 0 | 0 | 0 | 0 | 0 | 0 | 0 | [6 empty] | 0 | 0 | 0 | 0 | 0 | 2 | 2 | 1 | 1 | 0 | 0 | 0 | 0 | 0 | 0 | 0 | 0 | 1 | 1 | 0 | 0 | 0 | 0 | 0 | 0 | 0 | [6 empty] | 0
50
191# | SZ1-15 | 双回直线杆 | 15 | 新增 | 普通土 | 平地 | 机械开挖 | 2.3 |  |  | 0 | 0 | 0 | 0 | 0 | 0 | 0 | 0 | 0 | 0 | 6 | 0 | 0 | 0 | 0 | 0 | 0 | 0 | 0 | 0 | 1 | 0 | 0 | 0 | 1 | 0 | 0 | 0 | 0 | 0 | 0 | 0 | 0 | 0 | 0 | 0 | 0 | 0 | 0 | 0 | 0 | 0 | 0 | 0 | 0 | 0 | 0 | [6 empty] | 0 | 0 | 0 | 0 | 0 | 2 | 2 | 1 | 1 | 0 | 0 | 0 | 0 | 0 | 0 | 0 | 0 | 1 | 1 | 0 | 0 | 0 | 0 | 0 | 0 | 0 | [6 empty] | 0
50
192# | SZ1-15 | 双回直线杆 | 15 | 新增 | 普通土 | 平地 | 机械开挖 | 2.3 |  |  | 0 | 0 | 0 | 0 | 0 | 0 | 0 | 0 | 0 | 0 | 6 | 0 | 0 | 0 | 0 | 0 | 0 | 0 | 0 | 0 | 1 | 0 | 0 | 0 | 1 | 0 | 0 | 0 | 0 | 0 | 0 | 0 | 0 | 0 | 0 | 0 | 0 | 0 | 0 | 0 | 0 | 0 | 0 | 0 | 0 | 0 | 0 | [6 empty] | 0 | 0 | 0 | 0 | 0 | 2 | 2 | 1 | 1 | 0 | 0 | 0 | 0 | 0 | 0 | 0 | 0 | 1 | 1 | 0 | 0 | 0 | 0 | 0 | 0 | 0 | [6 empty] | 0
50
193# | SZ1-15 | 双回直线杆 | 15 | 新增 | 普通土 | 平地 | 机械开挖 | 2.3 |  |  | 0 | 0 | 0 | 0 | 0 | 0 | 0 | 0 | 0 | 0 | 6 | 0 | 0 | 0 | 0 | 0 | 0 | 0 | 0 | 0 | 1 | 0 | 0 | 0 | 1 | 0 | 0 | 0 | 0 | 0 | 0 | 0 | 0 | 0 | 0 | 0 | 0 | 0 | 0 | 0 | 0 | 0 | 0 | 0 | 0 | 0 | 0 | [6 empty] | 0 | 0 | 0 | 0 | 0 | 2 | 2 | 1 | 1 | 0 | 0 | 0 | 0 | 0 | 0 | 0 | 0 | 1 | 1 | 0 | 0 | 0 | 0 | 0 | 0 | 0 | [6 empty] | 0
50
194# | SN-15 | 双回耐张杆 | 15 | 新增 | 普通土 | 平地 | 机械开挖 | 2.3 |  |  | 1 | 0 | 1 | 0 | 0 | 2 | 0 | 0 | 4 | 24 | 6 | 12 | 0 | 0 | 0 | 0 | 0 | 0 | 0 | 0 | 0 | 0 | 0 | 0 | 0 | 0 | 0 | 0 | 0 | 0 | 0 | 1 | 0 | 0 | 0 | 0 | 0 | 1 | 0 | 0 | 0 | 0 | 0 | 0 | 0 | 2 | 0 | [6 empty] | 1 | 1 | 0 | 0 | 0 | 0 | 0 | 0 | 0 | 0 | 0 | 4 | 4 | 1 | 0 | 1 | 0 | 0 | 0 | 0 | 0 | 0 | 0 | 0 | 0 | 0 | [6 empty] | 0
50
195# | SZ1-15 | 双回直线杆 | 15 | 新增 | 普通土 | 平地 | 机械开挖 | 2.3 |  |  | 0 | 0 | 0 | 0 | 0 | 0 | 0 | 0 | 0 | 0 | 6 | 0 | 0 | 0 | 0 | 0 | 0 | 0 | 0 | 0 | 1 | 0 | 0 | 0 | 1 | 0 | 0 | 0 | 0 | 0 | 0 | 0 | 0 | 0 | 0 | 0 | 0 | 0 | 0 | 0 | 0 | 0 | 0 | 0 | 0 | 0 | 0 | [6 empty] | 0 | 0 | 0 | 0 | 0 | 2 | 2 | 1 | 1 | 0 | 0 | 0 | 0 | 0 | 0 | 0 | 0 | 1 | 1 | 0 | 0 | 0 | 0 | 0 | 0 | 0 | [6 empty] | 0
50
196# | SZ1-15 | 双回直线杆 | 15 | 新增 | 普通土 | 平地 | 机械开挖 | 2.3 |  |  | 0 | 0 | 0 | 0 | 0 | 0 | 0 | 0 | 0 | 0 | 6 | 0 | 0 | 0 | 0 | 0 | 0 | 0 | 0 | 0 | 1 | 0 | 0 | 0 | 1 | 0 | 0 | 0 | 0 | 0 | 0 | 0 | 0 | 0 | 0 | 0 | 0 | 0 | 0 | 0 | 0 | 0 | 0 | 0 | 0 | 0 | 0 | [6 empty] | 0 | 0 | 0 | 0 | 0 | 2 | 2 | 1 | 1 | 0 | 0 | 0 | 0 | 0 | 0 | 0 | 0 | 1 | 1 | 0 | 0 | 0 | 0 | 0 | 0 | 0 | [6 empty] | 0
50
197# | SZ1-15 | 双回直线杆 | 15 | 新增 | 普通土 | 平地 | 机械开挖 | 2.3 |  |  | 0 | 0 | 0 | 0 | 0 | 0 | 0 | 0 | 0 | 0 | 6 | 0 | 0 | 0 | 0 | 0 | 0 | 0 | 0 | 0 | 1 | 0 | 0 | 0 | 1 | 0 | 0 | 0 | 0 | 0 | 0 | 0 | 0 | 0 | 0 | 0 | 0 | 0 | 0 | 0 | 0 | 0 | 0 | 0 | 0 | 0 | 0 | [6 empty] | 0 | 0 | 0 | 0 | 0 | 2 | 2 | 1 | 1 | 0 | 0 | 0 | 0 | 0 | 0 | 0 | 0 | 1 | 1 | 0 | 0 | 0 | 0 | 0 | 0 | 0 | [6 empty] | 0
50
198# | SZ1-15 | 双回直线杆 | 15 | 新增 | 普通土 | 平地 | 机械开挖 | 2.3 |  |  | 0 | 0 | 0 | 0 | 0 | 0 | 0 | 0 | 0 | 0 | 6 | 0 | 0 | 0 | 0 | 0 | 0 | 0 | 0 | 0 | 1 | 0 | 0 | 0 | 1 | 0 | 0 | 0 | 0 | 0 | 0 | 0 | 0 | 0 | 0 | 0 | 0 | 0 | 0 | 0 | 0 | 0 | 0 | 0 | 0 | 0 | 0 | [6 empty] | 0 | 0 | 0 | 0 | 0 | 2 | 2 | 1 | 1 | 0 | 0 | 0 | 0 | 0 | 0 | 0 | 0 | 1 | 1 | 0 | 0 | 0 | 0 | 0 | 0 | 0 | [6 empty] | 0
50
199# | SZ11-15 | 双回直线防风杆 | 15 | 新增 | 普通土 | 平地 | 机械开挖 | 2.3 |  |  | 0 | 0 | 1 | 0 | 0 | 2 | 0 | 0 | 4 | 0 | 6 | 0 | 0 | 0 | 0 | 0 | 0 | 0 | 0 | 0 | 1 | 0 | 0 | 0 | 1 | 0 | 0 | 0 | 0 | 0 | 0 | 0 | 0 | 0 | 0 | 0 | 0 | 0 | 0 | 0 | 0 | 0 | 0 | 0 | 0 | 2 | 0 | [6 empty] | 1 | 1 | 0 | 0 | 0 | 2 | 2 | 1 | 1 | 0 | 0 | 0 | 0 | 0 | 0 | 0 | 0 | 1 | 1 | 0 | 0 | 0 | 0 | 0 | 0 | 0 | [6 empty] | 0
50
200# | SZ1-15 | 双回直线杆 | 15 | 新增 | 普通土 | 平地 | 机械开挖 | 2.3 |  |  | 0 | 0 | 0 | 0 | 0 | 0 | 0 | 0 | 0 | 0 | 6 | 0 | 0 | 0 | 0 | 0 | 0 | 0 | 0 | 0 | 1 | 0 | 0 | 0 | 1 | 0 | 0 | 0 | 0 | 0 | 0 | 0 | 0 | 0 | 0 | 0 | 0 | 0 | 0 | 0 | 0 | 0 | 0 | 0 | 0 | 0 | 0 | [6 empty] | 0 | 0 | 0 | 0 | 0 | 2 | 2 | 1 | 1 | 0 | 0 | 0 | 0 | 0 | 0 | 0 | 0 | 1 | 1 | 0 | 0 | 0 | 0 | 0 | 0 | 0 | [6 empty] | 0
50
201# | SZ1-15 | 双回直线杆 | 15 | 新增 | 普通土 | 平地 | 机械开挖 | 2.3 |  |  | 0 | 0 | 0 | 0 | 0 | 0 | 0 | 0 | 0 | 0 | 6 | 0 | 0 | 0 | 0 | 0 | 0 | 0 | 0 | 0 | 1 | 0 | 0 | 0 | 1 | 0 | 0 | 0 | 0 | 0 | 0 | 0 | 0 | 0 | 0 | 0 | 0 | 0 | 0 | 0 | 0 | 0 | 0 | 0 | 0 | 0 | 0 | [6 empty] | 0 | 0 | 0 | 0 | 0 | 2 | 2 | 1 | 1 | 0 | 0 | 0 | 0 | 0 | 0 | 0 | 0 | 1 | 1 | 0 | 0 | 0 | 0 | 0 | 0 | 0 | [6 empty] | 0
50
202# | SZ1-15 | 双回直线杆 | 15 | 新增 | 普通土 | 平地 | 机械开挖 | 2.3 |  |  | 0 | 0 | 0 | 0 | 0 | 0 | 0 | 0 | 0 | 0 | 6 | 0 | 0 | 0 | 0 | 0 | 0 | 0 | 0 | 0 | 1 | 0 | 0 | 0 | 1 | 0 | 0 | 0 | 0 | 0 | 0 | 0 | 0 | 0 | 0 | 0 | 0 | 0 | 0 | 0 | 0 | 0 | 0 | 0 | 0 | 0 | 0 | [6 empty] | 0 | 0 | 0 | 0 | 0 | 2 | 2 | 1 | 1 | 0 | 0 | 0 | 0 | 0 | 0 | 0 | 0 | 1 | 1 | 0 | 0 | 0 | 0 | 0 | 0 | 0 | [6 empty] | 0
50
203# | SZ1-15 | 双回直线杆 | 15 | 新增 | 普通土 | 平地 | 机械开挖 | 2.3 |  |  | 0 | 0 | 0 | 0 | 0 | 0 | 0 | 0 | 0 | 0 | 6 | 0 | 0 | 0 | 0 | 0 | 0 | 0 | 0 | 0 | 1 | 0 | 0 | 0 | 1 | 0 | 0 | 0 | 0 | 0 | 0 | 0 | 0 | 0 | 0 | 0 | 0 | 0 | 0 | 0 | 0 | 0 | 0 | 0 | 0 | 0 | 0 | [6 empty] | 0 | 0 | 0 | 0 | 0 | 2 | 2 | 1 | 1 | 0 | 0 | 0 | 0 | 0 | 0 | 0 | 0 | 1 | 1 | 0 | 0 | 0 | 0 | 0 | 0 | 0 | [6 empty] | 0
50
204# | SN-15 | 双回耐张杆 | 15 | 新增 | 普通土 | 平地 | 机械开挖 | 2.3 |  |  | 1 | 0 | 1 | 0 | 0 | 2 | 0 | 0 | 4 | 24 | 6 | 12 | 0 | 0 | 0 | 0 | 0 | 0 | 0 | 0 | 0 | 0 | 0 | 0 | 0 | 0 | 0 | 0 | 0 | 0 | 0 | 1 | 0 | 0 | 0 | 0 | 0 | 1 | 0 | 0 | 0 | 0 | 0 | 0 | 0 | 2 | 0 | [6 empty] | 1 | 1 | 0 | 0 | 0 | 0 | 0 | 0 | 0 | 0 | 0 | 4 | 4 | 1 | 0 | 1 | 0 | 0 | 0 | 0 | 0 | 0 | 0 | 0 | 0 | 0 | [6 empty] | 0
50
205# | SZ1-15 | 双回直线杆 | 15 | 新增 | 普通土 | 平地 | 机械开挖 | 2.3 |  |  | 0 | 0 | 0 | 0 | 0 | 0 | 0 | 0 | 0 | 0 | 6 | 0 | 0 | 0 | 0 | 0 | 0 | 0 | 0 | 0 | 1 | 0 | 0 | 0 | 1 | 0 | 0 | 0 | 0 | 0 | 0 | 0 | 0 | 0 | 0 | 0 | 0 | 0 | 0 | 0 | 0 | 0 | 0 | 0 | 0 | 0 | 0 | [6 empty] | 0 | 0 | 0 | 0 | 0 | 2 | 2 | 1 | 1 | 0 | 0 | 0 | 0 | 0 | 0 | 0 | 0 | 1 | 1 | 0 | 0 | 0 | 0 | 0 | 0 | 0 | [6 empty] | 0
50
206# | SZ1-15 | 双回直线杆 | 15 | 新增 | 普通土 | 平地 | 机械开挖 | 2.3 |  |  | 0 | 0 | 0 | 0 | 0 | 0 | 0 | 0 | 0 | 0 | 6 | 0 | 0 | 0 | 0 | 0 | 0 | 0 | 0 | 0 | 1 | 0 | 0 | 0 | 1 | 0 | 0 | 0 | 0 | 0 | 0 | 0 | 0 | 0 | 0 | 0 | 0 | 0 | 0 | 0 | 0 | 0 | 0 | 0 | 0 | 0 | 0 | [6 empty] | 0 | 0 | 0 | 0 | 0 | 2 | 2 | 1 | 1 | 0 | 0 | 0 | 0 | 0 | 0 | 0 | 0 | 1 | 1 | 0 | 0 | 0 | 0 | 0 | 0 | 0 | [6 empty] | 0
50
207# | SZ1-15 | 双回直线杆 | 15 | 新增 | 普通土 | 平地 | 机械开挖 | 2.3 |  |  | 0 | 0 | 0 | 0 | 0 | 0 | 0 | 0 | 0 | 0 | 6 | 0 | 0 | 0 | 0 | 0 | 0 | 0 | 0 | 0 | 1 | 0 | 0 | 0 | 1 | 0 | 0 | 0 | 0 | 0 | 0 | 0 | 0 | 0 | 0 | 0 | 0 | 0 | 0 | 0 | 0 | 0 | 0 | 0 | 0 | 0 | 0 | [6 empty] | 0 | 0 | 0 | 0 | 0 | 2 | 2 | 1 | 1 | 0 | 0 | 0 | 0 | 0 | 0 | 0 | 0 | 1 | 1 | 0 | 0 | 0 | 0 | 0 | 0 | 0 | [6 empty] | 0
50
208# | SZ1-15 | 双回直线杆 | 15 | 新增 | 普通土 | 平地 | 机械开挖 | 2.3 |  |  | 0 | 0 | 0 | 0 | 0 | 0 | 0 | 0 | 0 | 0 | 6 | 0 | 0 | 0 | 0 | 0 | 0 | 0 | 0 | 0 | 1 | 0 | 0 | 0 | 1 | 0 | 0 | 0 | 0 | 0 | 0 | 0 | 0 | 0 | 0 | 0 | 0 | 0 | 0 | 0 | 0 | 0 | 0 | 0 | 0 | 0 | 0 | [6 empty] | 0 | 0 | 0 | 0 | 0 | 2 | 2 | 1 | 1 | 0 | 0 | 0 | 0 | 0 | 0 | 0 | 0 | 1 | 1 | 0 | 0 | 0 | 0 | 0 | 0 | 0 | [6 empty] | 0
50
209# | SZ11-15 | 双回直线防风杆 | 15 | 新增 | 普通土 | 平地 | 机械开挖 | 2.3 |  |  | 0 | 0 | 1 | 0 | 0 | 2 | 0 | 0 | 4 | 0 | 6 | 0 | 0 | 0 | 0 | 0 | 0 | 0 | 0 | 0 | 1 | 0 | 0 | 0 | 1 | 0 | 0 | 0 | 0 | 0 | 0 | 0 | 0 | 0 | 0 | 0 | 0 | 0 | 0 | 0 | 0 | 0 | 0 | 0 | 0 | 2 | 0 | [6 empty] | 1 | 1 | 0 | 0 | 0 | 2 | 2 | 1 | 1 | 0 | 0 | 0 | 0 | 0 | 0 | 0 | 0 | 1 | 1 | 0 | 0 | 0 | 0 | 0 | 0 | 0 | [6 empty] | 0
50
210# | SZ1-15 | 双回直线杆 | 15 | 新增 | 普通土 | 平地 | 机械开挖 | 2.3 |  |  | 0 | 0 | 0 | 0 | 0 | 0 | 0 | 0 | 0 | 0 | 6 | 0 | 0 | 0 | 0 | 0 | 0 | 0 | 0 | 0 | 1 | 0 | 0 | 0 | 1 | 0 | 0 | 0 | 0 | 0 | 0 | 0 | 0 | 0 | 0 | 0 | 0 | 0 | 0 | 0 | 0 | 0 | 0 | 0 | 0 | 0 | 0 | [6 empty] | 0 | 0 | 0 | 0 | 0 | 2 | 2 | 1 | 1 | 0 | 0 | 0 | 0 | 0 | 0 | 0 | 0 | 1 | 1 | 0 | 0 | 0 | 0 | 0 | 0 | 0 | [6 empty] | 0
50
211# | SZ1-15 | 双回直线杆 | 15 | 新增 | 普通土 | 平地 | 机械开挖 | 2.3 |  |  | 0 | 0 | 0 | 0 | 0 | 0 | 0 | 0 | 0 | 0 | 6 | 0 | 0 | 0 | 0 | 0 | 0 | 0 | 0 | 0 | 1 | 0 | 0 | 0 | 1 | 0 | 0 | 0 | 0 | 0 | 0 | 0 | 0 | 0 | 0 | 0 | 0 | 0 | 0 | 0 | 0 | 0 | 0 | 0 | 0 | 0 | 0 | [6 empty] | 0 | 0 | 0 | 0 | 0 | 2 | 2 | 1 | 1 | 0 | 0 | 0 | 0 | 0 | 0 | 0 | 0 | 1 | 1 | 0 | 0 | 0 | 0 | 0 | 0 | 0 | [6 empty] | 0
50
212# | SZ1-15 | 双回直线杆 | 15 | 新增 | 普通土 | 平地 | 机械开挖 | 2.3 |  |  | 0 | 0 | 0 | 0 | 0 | 0 | 0 | 0 | 0 | 0 | 6 | 0 | 0 | 0 | 0 | 0 | 0 | 0 | 0 | 0 | 1 | 0 | 0 | 0 | 1 | 0 | 0 | 0 | 0 | 0 | 0 | 0 | 0 | 0 | 0 | 0 | 0 | 0 | 0 | 0 | 0 | 0 | 0 | 0 | 0 | 0 | 0 | [6 empty] | 0 | 0 | 0 | 0 | 0 | 2 | 2 | 1 | 1 | 0 | 0 | 0 | 0 | 0 | 0 | 0 | 0 | 1 | 1 | 0 | 0 | 0 | 0 | 0 | 0 | 0 | [6 empty] | 0
50
213# | SZ1-15 | 双回直线杆 | 15 | 新增 | 普通土 | 平地 | 机械开挖 | 2.3 |  |  | 0 | 0 | 0 | 0 | 0 | 0 | 0 | 0 | 0 | 0 | 6 | 0 | 0 | 0 | 0 | 0 | 0 | 0 | 0 | 0 | 1 | 0 | 0 | 0 | 1 | 0 | 0 | 0 | 0 | 0 | 0 | 0 | 0 | 0 | 0 | 0 | 0 | 0 | 0 | 0 | 0 | 0 | 0 | 0 | 0 | 0 | 0 | [6 empty] | 0 | 0 | 0 | 0 | 0 | 2 | 2 | 1 | 1 | 0 | 0 | 0 | 0 | 0 | 0 | 0 | 0 | 1 | 1 | 0 | 0 | 0 | 0 | 0 | 0 | 0 | [6 empty] | 0
50
214# | SN-15 | 双回耐张杆 | 15 | 新增 | 普通土 | 平地 | 机械开挖 | 2.3 |  |  | 1 | 0 | 1 | 0 | 0 | 2 | 0 | 0 | 4 | 24 | 6 | 12 | 0 | 0 | 0 | 0 | 0 | 0 | 0 | 0 | 0 | 0 | 0 | 0 | 0 | 0 | 0 | 0 | 0 | 0 | 0 | 1 | 0 | 0 | 0 | 0 | 0 | 1 | 0 | 0 | 0 | 0 | 0 | 0 | 0 | 2 | 0 | [6 empty] | 1 | 1 | 0 | 0 | 0 | 0 | 0 | 0 | 0 | 0 | 0 | 4 | 4 | 1 | 0 | 1 | 0 | 0 | 0 | 0 | 0 | 0 | 0 | 0 | 0 | 0 | [6 empty] | 0
50
215# | SZ1-15 | 双回直线杆 | 15 | 新增 | 普通土 | 平地 | 机械开挖 | 2.3 |  |  | 0 | 0 | 0 | 0 | 0 | 0 | 0 | 0 | 0 | 0 | 6 | 0 | 0 | 0 | 0 | 0 | 0 | 0 | 0 | 0 | 1 | 0 | 0 | 0 | 1 | 0 | 0 | 0 | 0 | 0 | 0 | 0 | 0 | 0 | 0 | 0 | 0 | 0 | 0 | 0 | 0 | 0 | 0 | 0 | 0 | 0 | 0 | [6 empty] | 0 | 0 | 0 | 0 | 0 | 2 | 2 | 1 | 1 | 0 | 0 | 0 | 0 | 0 | 0 | 0 | 0 | 1 | 1 | 0 | 0 | 0 | 0 | 0 | 0 | 0 | [6 empty] | 0
50
216# | SZ1-15 | 双回直线杆 | 15 | 新增 | 普通土 | 平地 | 机械开挖 | 2.3 |  |  | 0 | 0 | 0 | 0 | 0 | 0 | 0 | 0 | 0 | 0 | 6 | 0 | 0 | 0 | 0 | 0 | 0 | 0 | 0 | 0 | 1 | 0 | 0 | 0 | 1 | 0 | 0 | 0 | 0 | 0 | 0 | 0 | 0 | 0 | 0 | 0 | 0 | 0 | 0 | 0 | 0 | 0 | 0 | 0 | 0 | 0 | 0 | [6 empty] | 0 | 0 | 0 | 0 | 0 | 2 | 2 | 1 | 1 | 0 | 0 | 0 | 0 | 0 | 0 | 0 | 0 | 1 | 1 | 0 | 0 | 0 | 0 | 0 | 0 | 0 | [6 empty] | 0
50
217# | SZ1-15 | 双回直线杆 | 15 | 新增 | 普通土 | 平地 | 机械开挖 | 2.3 |  |  | 0 | 0 | 0 | 0 | 0 | 0 | 0 | 0 | 0 | 0 | 6 | 0 | 0 | 0 | 0 | 0 | 0 | 0 | 0 | 0 | 1 | 0 | 0 | 0 | 1 | 0 | 0 | 0 | 0 | 0 | 0 | 0 | 0 | 0 | 0 | 0 | 0 | 0 | 0 | 0 | 0 | 0 | 0 | 0 | 0 | 0 | 0 | [6 empty] | 0 | 0 | 0 | 0 | 0 | 2 | 2 | 1 | 1 | 0 | 0 | 0 | 0 | 0 | 0 | 0 | 0 | 1 | 1 | 0 | 0 | 0 | 0 | 0 | 0 | 0 | [6 empty] | 0
50
218# | SZ1-15 | 双回直线杆 | 15 | 新增 | 普通土 | 平地 | 机械开挖 | 2.3 |  |  | 0 | 0 | 0 | 0 | 0 | 0 | 0 | 0 | 0 | 0 | 6 | 0 | 0 | 0 | 0 | 0 | 0 | 0 | 0 | 0 | 1 | 0 | 0 | 0 | 1 | 0 | 0 | 0 | 0 | 0 | 0 | 0 | 0 | 0 | 0 | 0 | 0 | 0 | 0 | 0 | 0 | 0 | 0 | 0 | 0 | 0 | 0 | [6 empty] | 0 | 0 | 0 | 0 | 0 | 2 | 2 | 1 | 1 | 0 | 0 | 0 | 0 | 0 | 0 | 0 | 0 | 1 | 1 | 0 | 0 | 0 | 0 | 0 | 0 | 0 | [6 empty] | 0
50
219# | SZ11-15 | 双回直线防风杆 | 15 | 新增 | 普通土 | 平地 | 机械开挖 | 2.3 |  |  | 0 | 0 | 1 | 0 | 0 | 2 | 0 | 0 | 4 | 0 | 6 | 0 | 0 | 0 | 0 | 0 | 0 | 0 | 0 | 0 | 1 | 0 | 0 | 0 | 1 | 0 | 0 | 0 | 0 | 0 | 0 | 0 | 0 | 0 | 0 | 0 | 0 | 0 | 0 | 0 | 0 | 0 | 0 | 0 | 0 | 2 | 0 | [6 empty] | 1 | 1 | 0 | 0 | 0 | 2 | 2 | 1 | 1 | 0 | 0 | 0 | 0 | 0 | 0 | 0 | 0 | 1 | 1 | 0 | 0 | 0 | 0 | 0 | 0 | 0 | [6 empty] | 0
50
220# | SZ1-15 | 双回直线杆 | 15 | 新增 | 普通土 | 平地 | 机械开挖 | 2.3 |  |  | 0 | 0 | 0 | 0 | 0 | 0 | 0 | 0 | 0 | 0 | 6 | 0 | 0 | 0 | 0 | 0 | 0 | 0 | 0 | 0 | 1 | 0 | 0 | 0 | 1 | 0 | 0 | 0 | 0 | 0 | 0 | 0 | 0 | 0 | 0 | 0 | 0 | 0 | 0 | 0 | 0 | 0 | 0 | 0 | 0 | 0 | 0 | [6 empty] | 0 | 0 | 0 | 0 | 0 | 2 | 2 | 1 | 1 | 0 | 0 | 0 | 0 | 0 | 0 | 0 | 0 | 1 | 1 | 0 | 0 | 0 | 0 | 0 | 0 | 0 | [6 empty] | 0
50
221# | SZ1-15 | 双回直线杆 | 15 | 新增 | 普通土 | 平地 | 机械开挖 | 2.3 |  |  | 0 | 0 | 0 | 0 | 0 | 0 | 0 | 0 | 0 | 0 | 6 | 0 | 0 | 0 | 0 | 0 | 0 | 0 | 0 | 0 | 1 | 0 | 0 | 0 | 1 | 0 | 0 | 0 | 0 | 0 | 0 | 0 | 0 | 0 | 0 | 0 | 0 | 0 | 0 | 0 | 0 | 0 | 0 | 0 | 0 | 0 | 0 | [6 empty] | 0 | 0 | 0 | 0 | 0 | 2 | 2 | 1 | 1 | 0 | 0 | 0 | 0 | 0 | 0 | 0 | 0 | 1 | 1 | 0 | 0 | 0 | 0 | 0 | 0 | 0 | [6 empty] | 0
50
222# | SZ1-15 | 双回直线杆 | 15 | 新增 | 普通土 | 平地 | 机械开挖 | 2.3 |  |  | 0 | 0 | 0 | 0 | 0 | 0 | 0 | 0 | 0 | 0 | 6 | 0 | 0 | 0 | 0 | 0 | 0 | 0 | 0 | 0 | 1 | 0 | 0 | 0 | 1 | 0 | 0 | 0 | 0 | 0 | 0 | 0 | 0 | 0 | 0 | 0 | 0 | 0 | 0 | 0 | 0 | 0 | 0 | 0 | 0 | 0 | 0 | [6 empty] | 0 | 0 | 0 | 0 | 0 | 2 | 2 | 1 | 1 | 0 | 0 | 0 | 0 | 0 | 0 | 0 | 0 | 1 | 1 | 0 | 0 | 0 | 0 | 0 | 0 | 0 | [6 empty] | 0
50
223# | SZ1-15 | 双回直线杆 | 15 | 新增 | 普通土 | 平地 | 机械开挖 | 2.3 |  |  | 0 | 0 | 0 | 0 | 0 | 0 | 0 | 0 | 0 | 0 | 6 | 0 | 0 | 0 | 0 | 0 | 0 | 0 | 0 | 0 | 1 | 0 | 0 | 0 | 1 | 0 | 0 | 0 | 0 | 0 | 0 | 0 | 0 | 0 | 0 | 0 | 0 | 0 | 0 | 0 | 0 | 0 | 0 | 0 | 0 | 0 | 0 | [6 empty] | 0 | 0 | 0 | 0 | 0 | 2 | 2 | 1 | 1 | 0 | 0 | 0 | 0 | 0 | 0 | 0 | 0 | 1 | 1 | 0 | 0 | 0 | 0 | 0 | 0 | 0 | [6 empty] | 0
50
224# | SN-15 | 双回耐张杆 | 15 | 新增 | 普通土 | 平地 | 机械开挖 | 2.3 |  |  | 1 | 0 | 1 | 0 | 0 | 2 | 0 | 0 | 4 | 24 | 6 | 12 | 0 | 0 | 0 | 0 | 0 | 0 | 0 | 0 | 0 | 0 | 0 | 0 | 0 | 0 | 0 | 0 | 0 | 0 | 0 | 1 | 0 | 0 | 0 | 0 | 0 | 1 | 0 | 0 | 0 | 0 | 0 | 0 | 0 | 2 | 0 | [6 empty] | 1 | 1 | 0 | 0 | 0 | 0 | 0 | 0 | 0 | 0 | 0 | 4 | 4 | 1 | 0 | 1 | 0 | 0 | 0 | 0 | 0 | 0 | 0 | 0 | 0 | 0 | [6 empty] | 0
50
225# | SZ1-15 | 双回直线杆 | 15 | 新增 | 普通土 | 平地 | 机械开挖 | 2.3 |  |  | 0 | 0 | 0 | 0 | 0 | 0 | 0 | 0 | 0 | 0 | 6 | 0 | 0 | 0 | 0 | 0 | 0 | 0 | 0 | 0 | 1 | 0 | 0 | 0 | 1 | 0 | 0 | 0 | 0 | 0 | 0 | 0 | 0 | 0 | 0 | 0 | 0 | 0 | 0 | 0 | 0 | 0 | 0 | 0 | 0 | 0 | 0 | [6 empty] | 0 | 0 | 0 | 0 | 0 | 2 | 2 | 1 | 1 | 0 | 0 | 0 | 0 | 0 | 0 | 0 | 0 | 1 | 1 | 0 | 0 | 0 | 0 | 0 | 0 | 0 | [6 empty] | 0
50
226# | SZ1-15 | 双回直线杆 | 15 | 新增 | 普通土 | 平地 | 机械开挖 | 2.3 |  |  | 0 | 0 | 0 | 0 | 0 | 0 | 0 | 0 | 0 | 0 | 6 | 0 | 0 | 0 | 0 | 0 | 0 | 0 | 0 | 0 | 1 | 0 | 0 | 0 | 1 | 0 | 0 | 0 | 0 | 0 | 0 | 0 | 0 | 0 | 0 | 0 | 0 | 0 | 0 | 0 | 0 | 0 | 0 | 0 | 0 | 0 | 0 | [6 empty] | 0 | 0 | 0 | 0 | 0 | 2 | 2 | 1 | 1 | 0 | 0 | 0 | 0 | 0 | 0 | 0 | 0 | 1 | 1 | 0 | 0 | 0 | 0 | 0 | 0 | 0 | [6 empty] | 0
50
227# | SZ1-15 | 双回直线杆 | 15 | 新增 | 普通土 | 平地 | 机械开挖 | 2.3 |  |  | 0 | 0 | 0 | 0 | 0 | 0 | 0 | 0 | 0 | 0 | 6 | 0 | 0 | 0 | 0 | 0 | 0 | 0 | 0 | 0 | 1 | 0 | 0 | 0 | 1 | 0 | 0 | 0 | 0 | 0 | 0 | 0 | 0 | 0 | 0 | 0 | 0 | 0 | 0 | 0 | 0 | 0 | 0 | 0 | 0 | 0 | 0 | [6 empty] | 0 | 0 | 0 | 0 | 0 | 2 | 2 | 1 | 1 | 0 | 0 | 0 | 0 | 0 | 0 | 0 | 0 | 1 | 1 | 0 | 0 | 0 | 0 | 0 | 0 | 0 | [6 empty] | 0
50
228# | SZ1-15 | 双回直线杆 | 15 | 新增 | 普通土 | 平地 | 机械开挖 | 2.3 |  |  | 0 | 0 | 0 | 0 | 0 | 0 | 0 | 0 | 0 | 0 | 6 | 0 | 0 | 0 | 0 | 0 | 0 | 0 | 0 | 0 | 1 | 0 | 0 | 0 | 1 | 0 | 0 | 0 | 0 | 0 | 0 | 0 | 0 | 0 | 0 | 0 | 0 | 0 | 0 | 0 | 0 | 0 | 0 | 0 | 0 | 0 | 0 | [6 empty] | 0 | 0 | 0 | 0 | 0 | 2 | 2 | 1 | 1 | 0 | 0 | 0 | 0 | 0 | 0 | 0 | 0 | 1 | 1 | 0 | 0 | 0 | 0 | 0 | 0 | 0 | [6 empty] | 0
50
229# | SZ11-15 | 双回直线防风杆 | 15 | 新增 | 普通土 | 平地 | 机械开挖 | 2.3 |  |  | 0 | 0 | 1 | 0 | 0 | 2 | 0 | 0 | 4 | 0 | 6 | 0 | 0 | 0 | 0 | 0 | 0 | 0 | 0 | 0 | 1 | 0 | 0 | 0 | 1 | 0 | 0 | 0 | 0 | 0 | 0 | 0 | 0 | 0 | 0 | 0 | 0 | 0 | 0 | 0 | 0 | 0 | 0 | 0 | 0 | 2 | 0 | [6 empty] | 1 | 1 | 0 | 0 | 0 | 2 | 2 | 1 | 1 | 0 | 0 | 0 | 0 | 0 | 0 | 0 | 0 | 1 | 1 | 0 | 0 | 0 | 0 | 0 | 0 | 0 | [6 empty] | 0
50
230# | SZ1-15 | 双回直线杆 | 15 | 新增 | 普通土 | 平地 | 机械开挖 | 2.3 |  |  | 0 | 0 | 0 | 0 | 0 | 0 | 0 | 0 | 0 | 0 | 6 | 0 | 0 | 0 | 0 | 0 | 0 | 0 | 0 | 0 | 1 | 0 | 0 | 0 | 1 | 0 | 0 | 0 | 0 | 0 | 0 | 0 | 0 | 0 | 0 | 0 | 0 | 0 | 0 | 0 | 0 | 0 | 0 | 0 | 0 | 0 | 0 | [6 empty] | 0 | 0 | 0 | 0 | 0 | 2 | 2 | 1 | 1 | 0 | 0 | 0 | 0 | 0 | 0 | 0 | 0 | 1 | 1 | 0 | 0 | 0 | 0 | 0 | 0 | 0 | [6 empty] | 0
50
231# | SZ1-15 | 双回直线杆 | 15 | 新增 | 普通土 | 平地 | 机械开挖 | 2.3 |  |  | 0 | 0 | 0 | 0 | 0 | 0 | 0 | 0 | 0 | 0 | 6 | 0 | 0 | 0 | 0 | 0 | 0 | 0 | 0 | 0 | 1 | 0 | 0 | 0 | 1 | 0 | 0 | 0 | 0 | 0 | 0 | 0 | 0 | 0 | 0 | 0 | 0 | 0 | 0 | 0 | 0 | 0 | 0 | 0 | 0 | 0 | 0 | [6 empty] | 0 | 0 | 0 | 0 | 0 | 2 | 2 | 1 | 1 | 0 | 0 | 0 | 0 | 0 | 0 | 0 | 0 | 1 | 1 | 0 | 0 | 0 | 0 | 0 | 0 | 0 | [6 empty] | 0
50
232# | SZ1-15 | 双回直线杆 | 15 | 新增 | 普通土 | 平地 | 机械开挖 | 2.3 |  |  | 0 | 0 | 0 | 0 | 0 | 0 | 0 | 0 | 0 | 0 | 6 | 0 | 0 | 0 | 0 | 0 | 0 | 0 | 0 | 0 | 1 | 0 | 0 | 0 | 1 | 0 | 0 | 0 | 0 | 0 | 0 | 0 | 0 | 0 | 0 | 0 | 0 | 0 | 0 | 0 | 0 | 0 | 0 | 0 | 0 | 0 | 0 | [6 empty] | 0 | 0 | 0 | 0 | 0 | 2 | 2 | 1 | 1 | 0 | 0 | 0 | 0 | 0 | 0 | 0 | 0 | 1 | 1 | 0 | 0 | 0 | 0 | 0 | 0 | 0 | [6 empty] | 0
50
233# | SZ1-15 | 双回直线杆 | 15 | 新增 | 普通土 | 平地 | 机械开挖 | 2.3 |  |  | 0 | 0 | 0 | 0 | 0 | 0 | 0 | 0 | 0 | 0 | 6 | 0 | 0 | 0 | 0 | 0 | 0 | 0 | 0 | 0 | 1 | 0 | 0 | 0 | 1 | 0 | 0 | 0 | 0 | 0 | 0 | 0 | 0 | 0 | 0 | 0 | 0 | 0 | 0 | 0 | 0 | 0 | 0 | 0 | 0 | 0 | 0 | [6 empty] | 0 | 0 | 0 | 0 | 0 | 2 | 2 | 1 | 1 | 0 | 0 | 0 | 0 | 0 | 0 | 0 | 0 | 1 | 1 | 0 | 0 | 0 | 0 | 0 | 0 | 0 | [6 empty] | 0
50
234# | SN-15 | 双回耐张杆 | 15 | 新增 | 普通土 | 平地 | 机械开挖 | 2.3 |  |  | 1 | 0 | 1 | 0 | 0 | 2 | 0 | 0 | 4 | 24 | 6 | 12 | 0 | 0 | 0 | 0 | 0 | 0 | 0 | 0 | 0 | 0 | 0 | 0 | 0 | 0 | 0 | 0 | 0 | 0 | 0 | 1 | 0 | 0 | 0 | 0 | 0 | 1 | 0 | 0 | 0 | 0 | 0 | 0 | 0 | 2 | 0 | [6 empty] | 1 | 1 | 0 | 0 | 0 | 0 | 0 | 0 | 0 | 0 | 0 | 4 | 4 | 1 | 0 | 1 | 0 | 0 | 0 | 0 | 0 | 0 | 0 | 0 | 0 | 0 | [6 empty] | 0
50
235# | SZ1-15 | 双回直线杆 | 15 | 新增 | 普通土 | 平地 | 机械开挖 | 2.3 |  |  | 0 | 0 | 0 | 0 | 0 | 0 | 0 | 0 | 0 | 0 | 6 | 0 | 0 | 0 | 0 | 0 | 0 | 0 | 0 | 0 | 1 | 0 | 0 | 0 | 1 | 0 | 0 | 0 | 0 | 0 | 0 | 0 | 0 | 0 | 0 | 0 | 0 | 0 | 0 | 0 | 0 | 0 | 0 | 0 | 0 | 0 | 0 | [6 empty] | 0 | 0 | 0 | 0 | 0 | 2 | 2 | 1 | 1 | 0 | 0 | 0 | 0 | 0 | 0 | 0 | 0 | 1 | 1 | 0 | 0 | 0 | 0 | 0 | 0 | 0 | [6 empty] | 0
50
236# | SZ1-15 | 双回直线杆 | 15 | 新增 | 普通土 | 平地 | 机械开挖 | 2.3 |  |  | 0 | 0 | 0 | 0 | 0 | 0 | 0 | 0 | 0 | 0 | 6 | 0 | 0 | 0 | 0 | 0 | 0 | 0 | 0 | 0 | 1 | 0 | 0 | 0 | 1 | 0 | 0 | 0 | 0 | 0 | 0 | 0 | 0 | 0 | 0 | 0 | 0 | 0 | 0 | 0 | 0 | 0 | 0 | 0 | 0 | 0 | 0 | [6 empty] | 0 | 0 | 0 | 0 | 0 | 2 | 2 | 1 | 1 | 0 | 0 | 0 | 0 | 0 | 0 | 0 | 0 | 1 | 1 | 0 | 0 | 0 | 0 | 0 | 0 | 0 | [6 empty] | 0
50
237# | SZ1-15 | 双回直线杆 | 15 | 新增 | 普通土 | 平地 | 机械开挖 | 2.3 |  |  | 0 | 0 | 0 | 0 | 0 | 0 | 0 | 0 | 0 | 0 | 6 | 0 | 0 | 0 | 0 | 0 | 0 | 0 | 0 | 0 | 1 | 0 | 0 | 0 | 1 | 0 | 0 | 0 | 0 | 0 | 0 | 0 | 0 | 0 | 0 | 0 | 0 | 0 | 0 | 0 | 0 | 0 | 0 | 0 | 0 | 0 | 0 | [6 empty] | 0 | 0 | 0 | 0 | 0 | 2 | 2 | 1 | 1 | 0 | 0 | 0 | 0 | 0 | 0 | 0 | 0 | 1 | 1 | 0 | 0 | 0 | 0 | 0 | 0 | 0 | [6 empty] | 0
50
238# | SZ1-15 | 双回直线杆 | 15 | 新增 | 普通土 | 平地 | 机械开挖 | 2.3 |  |  | 0 | 0 | 0 | 0 | 0 | 0 | 0 | 0 | 0 | 0 | 6 | 0 | 0 | 0 | 0 | 0 | 0 | 0 | 0 | 0 | 1 | 0 | 0 | 0 | 1 | 0 | 0 | 0 | 0 | 0 | 0 | 0 | 0 | 0 | 0 | 0 | 0 | 0 | 0 | 0 | 0 | 0 | 0 | 0 | 0 | 0 | 0 | [6 empty] | 0 | 0 | 0 | 0 | 0 | 2 | 2 | 1 | 1 | 0 | 0 | 0 | 0 | 0 | 0 | 0 | 0 | 1 | 1 | 0 | 0 | 0 | 0 | 0 | 0 | 0 | [6 empty] | 0
50
239# | SZ11-15 | 双回直线防风杆 | 15 | 新增 | 普通土 | 平地 | 机械开挖 | 2.3 |  |  | 0 | 0 | 1 | 0 | 0 | 2 | 0 | 0 | 4 | 0 | 6 | 0 | 0 | 0 | 0 | 0 | 0 | 0 | 0 | 0 | 1 | 0 | 0 | 0 | 1 | 0 | 0 | 0 | 0 | 0 | 0 | 0 | 0 | 0 | 0 | 0 | 0 | 0 | 0 | 0 | 0 | 0 | 0 | 0 | 0 | 2 | 0 | [6 empty] | 1 | 1 | 0 | 0 | 0 | 2 | 2 | 1 | 1 | 0 | 0 | 0 | 0 | 0 | 0 | 0 | 0 | 1 | 1 | 0 | 0 | 0 | 0 | 0 | 0 | 0 | [6 empty] | 0
50
240# | SZ1-15 | 双回直线杆 | 15 | 新增 | 普通土 | 平地 | 机械开挖 | 2.3 |  |  | 0 | 0 | 0 | 0 | 0 | 0 | 0 | 0 | 0 | 0 | 6 | 0 | 0 | 0 | 0 | 0 | 0 | 0 | 0 | 0 | 1 | 0 | 0 | 0 | 1 | 0 | 0 | 0 | 0 | 0 | 0 | 0 | 0 | 0 | 0 | 0 | 0 | 0 | 0 | 0 | 0 | 0 | 0 | 0 | 0 | 0 | 0 | [6 empty] | 0 | 0 | 0 | 0 | 0 | 2 | 2 | 1 | 1 | 0 | 0 | 0 | 0 | 0 | 0 | 0 | 0 | 1 | 1 | 0 | 0 | 0 | 0 | 0 | 0 | 0 | [6 empty] | 0
50
241# | SZ1-15 | 双回直线杆 | 15 | 新增 | 普通土 | 平地 | 机械开挖 | 2.3 |  |  | 0 | 0 | 0 | 0 | 0 | 0 | 0 | 0 | 0 | 0 | 6 | 0 | 0 | 0 | 0 | 0 | 0 | 0 | 0 | 0 | 1 | 0 | 0 | 0 | 1 | 0 | 0 | 0 | 0 | 0 | 0 | 0 | 0 | 0 | 0 | 0 | 0 | 0 | 0 | 0 | 0 | 0 | 0 | 0 | 0 | 0 | 0 | [6 empty] | 0 | 0 | 0 | 0 | 0 | 2 | 2 | 1 | 1 | 0 | 0 | 0 | 0 | 0 | 0 | 0 | 0 | 1 | 1 | 0 | 0 | 0 | 0 | 0 | 0 | 0 | [6 empty] | 0
50
242# | SZ1-15 | 双回直线杆 | 15 | 新增 | 普通土 | 平地 | 机械开挖 | 2.3 |  |  | 0 | 0 | 0 | 0 | 0 | 0 | 0 | 0 | 0 | 0 | 6 | 0 | 0 | 0 | 0 | 0 | 0 | 0 | 0 | 0 | 1 | 0 | 0 | 0 | 1 | 0 | 0 | 0 | 0 | 0 | 0 | 0 | 0 | 0 | 0 | 0 | 0 | 0 | 0 | 0 | 0 | 0 | 0 | 0 | 0 | 0 | 0 | [6 empty] | 0 | 0 | 0 | 0 | 0 | 2 | 2 | 1 | 1 | 0 | 0 | 0 | 0 | 0 | 0 | 0 | 0 | 1 | 1 | 0 | 0 | 0 | 0 | 0 | 0 | 0 | [6 empty] | 0
50
243# | SZ1-15 | 双回直线杆 | 15 | 新增 | 普通土 | 平地 | 机械开挖 | 2.3 |  |  | 0 | 0 | 0 | 0 | 0 | 0 | 0 | 0 | 0 | 0 | 6 | 0 | 0 | 0 | 0 | 0 | 0 | 0 | 0 | 0 | 1 | 0 | 0 | 0 | 1 | 0 | 0 | 0 | 0 | 0 | 0 | 0 | 0 | 0 | 0 | 0 | 0 | 0 | 0 | 0 | 0 | 0 | 0 | 0 | 0 | 0 | 0 | [6 empty] | 0 | 0 | 0 | 0 | 0 | 2 | 2 | 1 | 1 | 0 | 0 | 0 | 0 | 0 | 0 | 0 | 0 | 1 | 1 | 0 | 0 | 0 | 0 | 0 | 0 | 0 | [6 empty] | 0
50
244# | SN-15 | 双回耐张杆 | 15 | 新增 | 普通土 | 平地 | 机械开挖 | 2.3 |  |  | 1 | 0 | 1 | 0 | 0 | 2 | 0 | 0 | 4 | 24 | 6 | 12 | 0 | 0 | 0 | 0 | 0 | 0 | 0 | 0 | 0 | 0 | 0 | 0 | 0 | 0 | 0 | 0 | 0 | 0 | 0 | 1 | 0 | 0 | 0 | 0 | 0 | 1 | 0 | 0 | 0 | 0 | 0 | 0 | 0 | 2 | 0 | [6 empty] | 1 | 1 | 0 | 0 | 0 | 0 | 0 | 0 | 0 | 0 | 0 | 4 | 4 | 1 | 0 | 1 | 0 | 0 | 0 | 0 | 0 | 0 | 0 | 0 | 0 | 0 | [6 empty] | 0
50
245# | SZ1-15 | 双回直线杆 | 15 | 新增 | 普通土 | 平地 | 机械开挖 | 2.3 |  |  | 0 | 0 | 0 | 0 | 0 | 0 | 0 | 0 | 0 | 0 | 6 | 0 | 0 | 0 | 0 | 0 | 0 | 0 | 0 | 0 | 1 | 0 | 0 | 0 | 1 | 0 | 0 | 0 | 0 | 0 | 0 | 0 | 0 | 0 | 0 | 0 | 0 | 0 | 0 | 0 | 0 | 0 | 0 | 0 | 0 | 0 | 0 | [6 empty] | 0 | 0 | 0 | 0 | 0 | 2 | 2 | 1 | 1 | 0 | 0 | 0 | 0 | 0 | 0 | 0 | 0 | 1 | 1 | 0 | 0 | 0 | 0 | 0 | 0 | 0 | [6 empty] | 0
50
246# | SZ1-15 | 双回直线杆 | 15 | 新增 | 普通土 | 平地 | 机械开挖 | 2.3 |  |  | 0 | 0 | 0 | 0 | 0 | 0 | 0 | 0 | 0 | 0 | 6 | 0 | 0 | 0 | 0 | 0 | 0 | 0 | 0 | 0 | 1 | 0 | 0 | 0 | 1 | 0 | 0 | 0 | 0 | 0 | 0 | 0 | 0 | 0 | 0 | 0 | 0 | 0 | 0 | 0 | 0 | 0 | 0 | 0 | 0 | 0 | 0 | [6 empty] | 0 | 0 | 0 | 0 | 0 | 2 | 2 | 1 | 1 | 0 | 0 | 0 | 0 | 0 | 0 | 0 | 0 | 1 | 1 | 0 | 0 | 0 | 0 | 0 | 0 | 0 | [6 empty] | 0
50
247# | SZ1-15 | 双回直线杆 | 15 | 新增 | 普通土 | 平地 | 机械开挖 | 2.3 |  |  | 0 | 0 | 0 | 0 | 0 | 0 | 0 | 0 | 0 | 0 | 6 | 0 | 0 | 0 | 0 | 0 | 0 | 0 | 0 | 0 | 1 | 0 | 0 | 0 | 1 | 0 | 0 | 0 | 0 | 0 | 0 | 0 | 0 | 0 | 0 | 0 | 0 | 0 | 0 | 0 | 0 | 0 | 0 | 0 | 0 | 0 | 0 | [6 empty] | 0 | 0 | 0 | 0 | 0 | 2 | 2 | 1 | 1 | 0 | 0 | 0 | 0 | 0 | 0 | 0 | 0 | 1 | 1 | 0 | 0 | 0 | 0 | 0 | 0 | 0 | [6 empty] | 0
50
248# | SZ1-15 | 双回直线杆 | 15 | 新增 | 普通土 | 平地 | 机械开挖 | 2.3 |  |  | 0 | 0 | 0 | 0 | 0 | 0 | 0 | 0 | 0 | 0 | 6 | 0 | 0 | 0 | 0 | 0 | 0 | 0 | 0 | 0 | 1 | 0 | 0 | 0 | 1 | 0 | 0 | 0 | 0 | 0 | 0 | 0 | 0 | 0 | 0 | 0 | 0 | 0 | 0 | 0 | 0 | 0 | 0 | 0 | 0 | 0 | 0 | [6 empty] | 0 | 0 | 0 | 0 | 0 | 2 | 2 | 1 | 1 | 0 | 0 | 0 | 0 | 0 | 0 | 0 | 0 | 1 | 1 | 0 | 0 | 0 | 0 | 0 | 0 | 0 | [6 empty] | 0
50
249# | SZ11-15 | 双回直线防风杆 | 15 | 新增 | 普通土 | 平地 | 机械开挖 | 2.3 |  |  | 0 | 0 | 1 | 0 | 0 | 2 | 0 | 0 | 4 | 0 | 6 | 0 | 0 | 0 | 0 | 0 | 0 | 0 | 0 | 0 | 1 | 0 | 0 | 0 | 1 | 0 | 0 | 0 | 0 | 0 | 0 | 0 | 0 | 0 | 0 | 0 | 0 | 0 | 0 | 0 | 0 | 0 | 0 | 0 | 0 | 2 | 0 | [6 empty] | 1 | 1 | 0 | 0 | 0 | 2 | 2 | 1 | 1 | 0 | 0 | 0 | 0 | 0 | 0 | 0 | 0 | 1 | 1 | 0 | 0 | 0 | 0 | 0 | 0 | 0 | [6 empty] | 0
50
250# | SZ1-15 | 双回直线杆 | 15 | 新增 | 普通土 | 平地 | 机械开挖 | 2.3 |  |  | 0 | 0 | 0 | 0 | 0 | 0 | 0 | 0 | 0 | 0 | 6 | 0 | 0 | 0 | 0 | 0 | 0 | 0 | 0 | 0 | 1 | 0 | 0 | 0 | 1 | 0 | 0 | 0 | 0 | 0 | 0 | 0 | 0 | 0 | 0 | 0 | 0 | 0 | 0 | 0 | 0 | 0 | 0 | 0 | 0 | 0 | 0 | [6 empty] | 0 | 0 | 0 | 0 | 0 | 2 | 2 | 1 | 1 | 0 | 0 | 0 | 0 | 0 | 0 | 0 | 0 | 1 | 1 | 0 | 0 | 0 | 0 | 0 | 0 | 0 | [6 empty] | 0
50
251# | SZ1-15 | 双回直线杆 | 15 | 新增 | 普通土 | 平地 | 机械开挖 | 2.3 |  |  | 0 | 0 | 0 | 0 | 0 | 0 | 0 | 0 | 0 | 0 | 6 | 0 | 0 | 0 | 0 | 0 | 0 | 0 | 0 | 0 | 1 | 0 | 0 | 0 | 1 | 0 | 0 | 0 | 0 | 0 | 0 | 0 | 0 | 0 | 0 | 0 | 0 | 0 | 0 | 0 | 0 | 0 | 0 | 0 | 0 | 0 | 0 | [6 empty] | 0 | 0 | 0 | 0 | 0 | 2 | 2 | 1 | 1 | 0 | 0 | 0 | 0 | 0 | 0 | 0 | 0 | 1 | 1 | 0 | 0 | 0 | 0 | 0 | 0 | 0 | [6 empty] | 0
50
252# | SZ1-15 | 双回直线杆 | 15 | 新增 | 普通土 | 平地 | 机械开挖 | 2.3 |  |  | 0 | 0 | 0 | 0 | 0 | 0 | 0 | 0 | 0 | 0 | 6 | 0 | 0 | 0 | 0 | 0 | 0 | 0 | 0 | 0 | 1 | 0 | 0 | 0 | 1 | 0 | 0 | 0 | 0 | 0 | 0 | 0 | 0 | 0 | 0 | 0 | 0 | 0 | 0 | 0 | 0 | 0 | 0 | 0 | 0 | 0 | 0 | [6 empty] | 0 | 0 | 0 | 0 | 0 | 2 | 2 | 1 | 1 | 0 | 0 | 0 | 0 | 0 | 0 | 0 | 0 | 1 | 1 | 0 | 0 | 0 | 0 | 0 | 0 | 0 | [6 empty] | 0
50
253# | SZ1-15 | 双回直线杆 | 15 | 新增 | 普通土 | 平地 | 机械开挖 | 2.3 |  |  | 0 | 0 | 0 | 0 | 0 | 0 | 0 | 0 | 0 | 0 | 6 | 0 | 0 | 0 | 0 | 0 | 0 | 0 | 0 | 0 | 1 | 0 | 0 | 0 | 1 | 0 | 0 | 0 | 0 | 0 | 0 | 0 | 0 | 0 | 0 | 0 | 0 | 0 | 0 | 0 | 0 | 0 | 0 | 0 | 0 | 0 | 0 | [6 empty] | 0 | 0 | 0 | 0 | 0 | 2 | 2 | 1 | 1 | 0 | 0 | 0 | 0 | 0 | 0 | 0 | 0 | 1 | 1 | 0 | 0 | 0 | 0 | 0 | 0 | 0 | [6 empty] | 0
50
254# | SN-15 | 双回耐张杆 | 15 | 新增 | 普通土 | 平地 | 机械开挖 | 2.3 |  |  | 1 | 0 | 1 | 0 | 0 | 2 | 0 | 0 | 4 | 24 | 6 | 12 | 0 | 0 | 0 | 0 | 0 | 0 | 0 | 0 | 0 | 0 | 0 | 0 | 0 | 0 | 0 | 0 | 0 | 0 | 0 | 1 | 0 | 0 | 0 | 0 | 0 | 1 | 0 | 0 | 0 | 0 | 0 | 0 | 0 | 2 | 0 | [6 empty] | 1 | 1 | 0 | 0 | 0 | 0 | 0 | 0 | 0 | 0 | 0 | 4 | 4 | 1 | 0 | 1 | 0 | 0 | 0 | 0 | 0 | 0 | 0 | 0 | 0 | 0 | [6 empty] | 0
50
255# | SZ1-15 | 双回直线杆 | 15 | 新增 | 普通土 | 平地 | 机械开挖 | 2.3 |  |  | 0 | 0 | 0 | 0 | 0 | 0 | 0 | 0 | 0 | 0 | 6 | 0 | 0 | 0 | 0 | 0 | 0 | 0 | 0 | 0 | 1 | 0 | 0 | 0 | 1 | 0 | 0 | 0 | 0 | 0 | 0 | 0 | 0 | 0 | 0 | 0 | 0 | 0 | 0 | 0 | 0 | 0 | 0 | 0 | 0 | 0 | 0 | [6 empty] | 0 | 0 | 0 | 0 | 0 | 2 | 2 | 1 | 1 | 0 | 0 | 0 | 0 | 0 | 0 | 0 | 0 | 1 | 1 | 0 | 0 | 0 | 0 | 0 | 0 | 0 | [6 empty] | 0
50
256# | SZ1-15 | 双回直线杆 | 15 | 新增 | 普通土 | 平地 | 机械开挖 | 2.3 |  |  | 0 | 0 | 0 | 0 | 0 | 0 | 0 | 0 | 0 | 0 | 6 | 0 | 0 | 0 | 0 | 0 | 0 | 0 | 0 | 0 | 1 | 0 | 0 | 0 | 1 | 0 | 0 | 0 | 0 | 0 | 0 | 0 | 0 | 0 | 0 | 0 | 0 | 0 | 0 | 0 | 0 | 0 | 0 | 0 | 0 | 0 | 0 | [6 empty] | 0 | 0 | 0 | 0 | 0 | 2 | 2 | 1 | 1 | 0 | 0 | 0 | 0 | 0 | 0 | 0 | 0 | 1 | 1 | 0 | 0 | 0 | 0 | 0 | 0 | 0 | [6 empty] | 0
50
257# | SZ1-15 | 双回直线杆 | 15 | 新增 | 普通土 | 平地 | 机械开挖 | 2.3 |  |  | 0 | 0 | 0 | 0 | 0 | 0 | 0 | 0 | 0 | 0 | 6 | 0 | 0 | 0 | 0 | 0 | 0 | 0 | 0 | 0 | 1 | 0 | 0 | 0 | 1 | 0 | 0 | 0 | 0 | 0 | 0 | 0 | 0 | 0 | 0 | 0 | 0 | 0 | 0 | 0 | 0 | 0 | 0 | 0 | 0 | 0 | 0 | [6 empty] | 0 | 0 | 0 | 0 | 0 | 2 | 2 | 1 | 1 | 0 | 0 | 0 | 0 | 0 | 0 | 0 | 0 | 1 | 1 | 0 | 0 | 0 | 0 | 0 | 0 | 0 | [6 empty] | 0
50
258# | SZ1-15 | 双回直线杆 | 15 | 新增 | 普通土 | 平地 | 机械开挖 | 2.3 |  |  | 0 | 0 | 0 | 0 | 0 | 0 | 0 | 0 | 0 | 0 | 6 | 0 | 0 | 0 | 0 | 0 | 0 | 0 | 0 | 0 | 1 | 0 | 0 | 0 | 1 | 0 | 0 | 0 | 0 | 0 | 0 | 0 | 0 | 0 | 0 | 0 | 0 | 0 | 0 | 0 | 0 | 0 | 0 | 0 | 0 | 0 | 0 | [6 empty] | 0 | 0 | 0 | 0 | 0 | 2 | 2 | 1 | 1 | 0 | 0 | 0 | 0 | 0 | 0 | 0 | 0 | 1 | 1 | 0 | 0 | 0 | 0 | 0 | 0 | 0 | [6 empty] | 0
50
259# | SZ11-15 | 双回直线防风杆 | 15 | 新增 | 普通土 | 平地 | 机械开挖 | 2.3 |  |  | 0 | 0 | 1 | 0 | 0 | 2 | 0 | 0 | 4 | 0 | 6 | 0 | 0 | 0 | 0 | 0 | 0 | 0 | 0 | 0 | 1 | 0 | 0 | 0 | 1 | 0 | 0 | 0 | 0 | 0 | 0 | 0 | 0 | 0 | 0 | 0 | 0 | 0 | 0 | 0 | 0 | 0 | 0 | 0 | 0 | 2 | 0 | [6 empty] | 1 | 1 | 0 | 0 | 0 | 2 | 2 | 1 | 1 | 0 | 0 | 0 | 0 | 0 | 0 | 0 | 0 | 1 | 1 | 0 | 0 | 0 | 0 | 0 | 0 | 0 | [6 empty] | 0
50
260# | SZ1-15 | 双回直线杆 | 15 | 新增 | 普通土 | 平地 | 机械开挖 | 2.3 |  |  | 0 | 0 | 0 | 0 | 0 | 0 | 0 | 0 | 0 | 0 | 6 | 0 | 0 | 0 | 0 | 0 | 0 | 0 | 0 | 0 | 1 | 0 | 0 | 0 | 1 | 0 | 0 | 0 | 0 | 0 | 0 | 0 | 0 | 0 | 0 | 0 | 0 | 0 | 0 | 0 | 0 | 0 | 0 | 0 | 0 | 0 | 0 | [6 empty] | 0 | 0 | 0 | 0 | 0 | 2 | 2 | 1 | 1 | 0 | 0 | 0 | 0 | 0 | 0 | 0 | 0 | 1 | 1 | 0 | 0 | 0 | 0 | 0 | 0 | 0 | [6 empty] | 0
50
261# | SZ1-15 | 双回直线杆 | 15 | 新增 | 普通土 | 平地 | 机械开挖 | 2.3 |  |  | 0 | 0 | 0 | 0 | 0 | 0 | 0 | 0 | 0 | 0 | 6 | 0 | 0 | 0 | 0 | 0 | 0 | 0 | 0 | 0 | 1 | 0 | 0 | 0 | 1 | 0 | 0 | 0 | 0 | 0 | 0 | 0 | 0 | 0 | 0 | 0 | 0 | 0 | 0 | 0 | 0 | 0 | 0 | 0 | 0 | 0 | 0 | [6 empty] | 0 | 0 | 0 | 0 | 0 | 2 | 2 | 1 | 1 | 0 | 0 | 0 | 0 | 0 | 0 | 0 | 0 | 1 | 1 | 0 | 0 | 0 | 0 | 0 | 0 | 0 | [6 empty] | 0
50
262# | SZ1-15 | 双回直线杆 | 15 | 新增 | 普通土 | 平地 | 机械开挖 | 2.3 |  |  | 0 | 0 | 0 | 0 | 0 | 0 | 0 | 0 | 0 | 0 | 6 | 0 | 0 | 0 | 0 | 0 | 0 | 0 | 0 | 0 | 1 | 0 | 0 | 0 | 1 | 0 | 0 | 0 | 0 | 0 | 0 | 0 | 0 | 0 | 0 | 0 | 0 | 0 | 0 | 0 | 0 | 0 | 0 | 0 | 0 | 0 | 0 | [6 empty] | 0 | 0 | 0 | 0 | 0 | 2 | 2 | 1 | 1 | 0 | 0 | 0 | 0 | 0 | 0 | 0 | 0 | 1 | 1 | 0 | 0 | 0 | 0 | 0 | 0 | 0 | [6 empty] | 0
50
263# | SZ1-15 | 双回直线杆 | 15 | 新增 | 普通土 | 平地 | 机械开挖 | 2.3 |  |  | 0 | 0 | 0 | 0 | 0 | 0 | 0 | 0 | 0 | 0 | 6 | 0 | 0 | 0 | 0 | 0 | 0 | 0 | 0 | 0 | 1 | 0 | 0 | 0 | 1 | 0 | 0 | 0 | 0 | 0 | 0 | 0 | 0 | 0 | 0 | 0 | 0 | 0 | 0 | 0 | 0 | 0 | 0 | 0 | 0 | 0 | 0 | [6 empty] | 0 | 0 | 0 | 0 | 0 | 2 | 2 | 1 | 1 | 0 | 0 | 0 | 0 | 0 | 0 | 0 | 0 | 1 | 1 | 0 | 0 | 0 | 0 | 0 | 0 | 0 | [6 empty] | 0
50
264# | SN-15 | 双回耐张杆 | 15 | 新增 | 普通土 | 平地 | 机械开挖 | 2.3 |  |  | 1 | 0 | 1 | 0 | 0 | 2 | 0 | 0 | 4 | 24 | 6 | 12 | 0 | 0 | 0 | 0 | 0 | 0 | 0 | 0 | 0 | 0 | 0 | 0 | 0 | 0 | 0 | 0 | 0 | 0 | 0 | 1 | 0 | 0 | 0 | 0 | 0 | 1 | 0 | 0 | 0 | 0 | 0 | 0 | 0 | 2 | 0 | [6 empty] | 1 | 1 | 0 | 0 | 0 | 0 | 0 | 0 | 0 | 0 | 0 | 4 | 4 | 1 | 0 | 1 | 0 | 0 | 0 | 0 | 0 | 0 | 0 | 0 | 0 | 0 | [6 empty] | 0
50
265# | SZ1-15 | 双回直线杆 | 15 | 新增 | 普通土 | 平地 | 机械开挖 | 2.3 |  |  | 0 | 0 | 0 | 0 | 0 | 0 | 0 | 0 | 0 | 0 | 6 | 0 | 0 | 0 | 0 | 0 | 0 | 0 | 0 | 0 | 1 | 0 | 0 | 0 | 1 | 0 | 0 | 0 | 0 | 0 | 0 | 0 | 0 | 0 | 0 | 0 | 0 | 0 | 0 | 0 | 0 | 0 | 0 | 0 | 0 | 0 | 0 | [6 empty] | 0 | 0 | 0 | 0 | 0 | 2 | 2 | 1 | 1 | 0 | 0 | 0 | 0 | 0 | 0 | 0 | 0 | 1 | 1 | 0 | 0 | 0 | 0 | 0 | 0 | 0 | [6 empty] | 0
50
266# | SZ1-15 | 双回直线杆 | 15 | 新增 | 普通土 | 平地 | 机械开挖 | 2.3 |  |  | 0 | 0 | 0 | 0 | 0 | 0 | 0 | 0 | 0 | 0 | 6 | 0 | 0 | 0 | 0 | 0 | 0 | 0 | 0 | 0 | 1 | 0 | 0 | 0 | 1 | 0 | 0 | 0 | 0 | 0 | 0 | 0 | 0 | 0 | 0 | 0 | 0 | 0 | 0 | 0 | 0 | 0 | 0 | 0 | 0 | 0 | 0 | [6 empty] | 0 | 0 | 0 | 0 | 0 | 2 | 2 | 1 | 1 | 0 | 0 | 0 | 0 | 0 | 0 | 0 | 0 | 1 | 1 | 0 | 0 | 0 | 0 | 0 | 0 | 0 | [6 empty] | 0
50
267# | SZ1-15 | 双回直线杆 | 15 | 新增 | 普通土 | 平地 | 机械开挖 | 2.3 |  |  | 0 | 0 | 0 | 0 | 0 | 0 | 0 | 0 | 0 | 0 | 6 | 0 | 0 | 0 | 0 | 0 | 0 | 0 | 0 | 0 | 1 | 0 | 0 | 0 | 1 | 0 | 0 | 0 | 0 | 0 | 0 | 0 | 0 | 0 | 0 | 0 | 0 | 0 | 0 | 0 | 0 | 0 | 0 | 0 | 0 | 0 | 0 | [6 empty] | 0 | 0 | 0 | 0 | 0 | 2 | 2 | 1 | 1 | 0 | 0 | 0 | 0 | 0 | 0 | 0 | 0 | 1 | 1 | 0 | 0 | 0 | 0 | 0 | 0 | 0 | [6 empty] | 0
50
268# | SZ1-15 | 双回直线杆 | 15 | 新增 | 普通土 | 平地 | 机械开挖 | 2.3 |  |  | 0 | 0 | 0 | 0 | 0 | 0 | 0 | 0 | 0 | 0 | 6 | 0 | 0 | 0 | 0 | 0 | 0 | 0 | 0 | 0 | 1 | 0 | 0 | 0 | 1 | 0 | 0 | 0 | 0 | 0 | 0 | 0 | 0 | 0 | 0 | 0 | 0 | 0 | 0 | 0 | 0 | 0 | 0 | 0 | 0 | 0 | 0 | [6 empty] | 0 | 0 | 0 | 0 | 0 | 2 | 2 | 1 | 1 | 0 | 0 | 0 | 0 | 0 | 0 | 0 | 0 | 1 | 1 | 0 | 0 | 0 | 0 | 0 | 0 | 0 | [6 empty] | 0
50
269# | SZ11-15 | 双回直线防风杆 | 15 | 新增 | 普通土 | 平地 | 机械开挖 | 2.3 |  |  | 0 | 0 | 1 | 0 | 0 | 2 | 0 | 0 | 4 | 0 | 6 | 0 | 0 | 0 | 0 | 0 | 0 | 0 | 0 | 0 | 1 | 0 | 0 | 0 | 1 | 0 | 0 | 0 | 0 | 0 | 0 | 0 | 0 | 0 | 0 | 0 | 0 | 0 | 0 | 0 | 0 | 0 | 0 | 0 | 0 | 2 | 0 | [6 empty] | 1 | 1 | 0 | 0 | 0 | 2 | 2 | 1 | 1 | 0 | 0 | 0 | 0 | 0 | 0 | 0 | 0 | 1 | 1 | 0 | 0 | 0 | 0 | 0 | 0 | 0 | [6 empty] | 0
50
270# | SZ1-15 | 双回直线杆 | 15 | 新增 | 普通土 | 平地 | 机械开挖 | 2.3 |  |  | 0 | 0 | 0 | 0 | 0 | 0 | 0 | 0 | 0 | 0 | 6 | 0 | 0 | 0 | 0 | 0 | 0 | 0 | 0 | 0 | 1 | 0 | 0 | 0 | 1 | 0 | 0 | 0 | 0 | 0 | 0 | 0 | 0 | 0 | 0 | 0 | 0 | 0 | 0 | 0 | 0 | 0 | 0 | 0 | 0 | 0 | 0 | [6 empty] | 0 | 0 | 0 | 0 | 0 | 2 | 2 | 1 | 1 | 0 | 0 | 0 | 0 | 0 | 0 | 0 | 0 | 1 | 1 | 0 | 0 | 0 | 0 | 0 | 0 | 0 | [6 empty] | 0
50
271# | SZ1-15 | 双回直线杆 | 15 | 新增 | 普通土 | 平地 | 机械开挖 | 2.3 |  |  | 0 | 0 | 0 | 0 | 0 | 0 | 0 | 0 | 0 | 0 | 6 | 0 | 0 | 0 | 0 | 0 | 0 | 0 | 0 | 0 | 1 | 0 | 0 | 0 | 1 | 0 | 0 | 0 | 0 | 0 | 0 | 0 | 0 | 0 | 0 | 0 | 0 | 0 | 0 | 0 | 0 | 0 | 0 | 0 | 0 | 0 | 0 | [6 empty] | 0 | 0 | 0 | 0 | 0 | 2 | 2 | 1 | 1 | 0 | 0 | 0 | 0 | 0 | 0 | 0 | 0 | 1 | 1 | 0 | 0 | 0 | 0 | 0 | 0 | 0 | [6 empty] | 0
50
272# | SZ1-15 | 双回直线杆 | 15 | 新增 | 普通土 | 平地 | 机械开挖 | 2.3 |  |  | 0 | 0 | 0 | 0 | 0 | 0 | 0 | 0 | 0 | 0 | 6 | 0 | 0 | 0 | 0 | 0 | 0 | 0 | 0 | 0 | 1 | 0 | 0 | 0 | 1 | 0 | 0 | 0 | 0 | 0 | 0 | 0 | 0 | 0 | 0 | 0 | 0 | 0 | 0 | 0 | 0 | 0 | 0 | 0 | 0 | 0 | 0 | [6 empty] | 0 | 0 | 0 | 0 | 0 | 2 | 2 | 1 | 1 | 0 | 0 | 0 | 0 | 0 | 0 | 0 | 0 | 1 | 1 | 0 | 0 | 0 | 0 | 0 | 0 | 0 | [6 empty] | 0
50
273# | SZ1-15 | 双回直线杆 | 15 | 新增 | 普通土 | 平地 | 机械开挖 | 2.3 |  |  | 0 | 0 | 0 | 0 | 0 | 0 | 0 | 0 | 0 | 0 | 6 | 0 | 0 | 0 | 0 | 0 | 0 | 0 | 0 | 0 | 1 | 0 | 0 | 0 | 1 | 0 | 0 | 0 | 0 | 0 | 0 | 0 | 0 | 0 | 0 | 0 | 0 | 0 | 0 | 0 | 0 | 0 | 0 | 0 | 0 | 0 | 0 | [6 empty] | 0 | 0 | 0 | 0 | 0 | 2 | 2 | 1 | 1 | 0 | 0 | 0 | 0 | 0 | 0 | 0 | 0 | 1 | 1 | 0 | 0 | 0 | 0 | 0 | 0 | 0 | [6 empty] | 0
50
274# | SN-15 | 双回耐张杆 | 15 | 新增 | 普通土 | 平地 | 机械开挖 | 2.3 |  |  | 1 | 0 | 1 | 0 | 0 | 2 | 0 | 0 | 4 | 24 | 6 | 12 | 0 | 0 | 0 | 0 | 0 | 0 | 0 | 0 | 0 | 0 | 0 | 0 | 0 | 0 | 0 | 0 | 0 | 0 | 0 | 1 | 0 | 0 | 0 | 0 | 0 | 1 | 0 | 0 | 0 | 0 | 0 | 0 | 0 | 2 | 0 | [6 empty] | 1 | 1 | 0 | 0 | 0 | 0 | 0 | 0 | 0 | 0 | 0 | 4 | 4 | 1 | 0 | 1 | 0 | 0 | 0 | 0 | 0 | 0 | 0 | 0 | 0 | 0 | [6 empty] | 0
50
275# | SZ1-15 | 双回直线杆 | 15 | 新增 | 普通土 | 平地 | 机械开挖 | 2.3 |  |  | 0 | 0 | 0 | 0 | 0 | 0 | 0 | 0 | 0 | 0 | 6 | 0 | 0 | 0 | 0 | 0 | 0 | 0 | 0 | 0 | 1 | 0 | 0 | 0 | 1 | 0 | 0 | 0 | 0 | 0 | 0 | 0 | 0 | 0 | 0 | 0 | 0 | 0 | 0 | 0 | 0 | 0 | 0 | 0 | 0 | 0 | 0 | [6 empty] | 0 | 0 | 0 | 0 | 0 | 2 | 2 | 1 | 1 | 0 | 0 | 0 | 0 | 0 | 0 | 0 | 0 | 1 | 1 | 0 | 0 | 0 | 0 | 0 | 0 | 0 | [6 empty] | 0
50
276# | SZ1-15 | 双回直线杆 | 15 | 新增 | 普通土 | 平地 | 机械开挖 | 2.3 |  |  | 0 | 0 | 0 | 0 | 0 | 0 | 0 | 0 | 0 | 0 | 6 | 0 | 0 | 0 | 0 | 0 | 0 | 0 | 0 | 0 | 1 | 0 | 0 | 0 | 1 | 0 | 0 | 0 | 0 | 0 | 0 | 0 | 0 | 0 | 0 | 0 | 0 | 0 | 0 | 0 | 0 | 0 | 0 | 0 | 0 | 0 | 0 | [6 empty] | 0 | 0 | 0 | 0 | 0 | 2 | 2 | 1 | 1 | 0 | 0 | 0 | 0 | 0 | 0 | 0 | 0 | 1 | 1 | 0 | 0 | 0 | 0 | 0 | 0 | 0 | [6 empty] | 0
50
277# | SZ1-15 | 双回直线杆 | 15 | 新增 | 普通土 | 平地 | 机械开挖 | 2.3 |  |  | 0 | 0 | 0 | 0 | 0 | 0 | 0 | 0 | 0 | 0 | 6 | 0 | 0 | 0 | 0 | 0 | 0 | 0 | 0 | 0 | 1 | 0 | 0 | 0 | 1 | 0 | 0 | 0 | 0 | 0 | 0 | 0 | 0 | 0 | 0 | 0 | 0 | 0 | 0 | 0 | 0 | 0 | 0 | 0 | 0 | 0 | 0 | [6 empty] | 0 | 0 | 0 | 0 | 0 | 2 | 2 | 1 | 1 | 0 | 0 | 0 | 0 | 0 | 0 | 0 | 0 | 1 | 1 | 0 | 0 | 0 | 0 | 0 | 0 | 0 | [6 empty] | 0
50
278# | SZ1-15 | 双回直线杆 | 15 | 新增 | 普通土 | 平地 | 机械开挖 | 2.3 |  |  | 0 | 0 | 0 | 0 | 0 | 0 | 0 | 0 | 0 | 0 | 6 | 0 | 0 | 0 | 0 | 0 | 0 | 0 | 0 | 0 | 1 | 0 | 0 | 0 | 1 | 0 | 0 | 0 | 0 | 0 | 0 | 0 | 0 | 0 | 0 | 0 | 0 | 0 | 0 | 0 | 0 | 0 | 0 | 0 | 0 | 0 | 0 | [6 empty] | 0 | 0 | 0 | 0 | 0 | 2 | 2 | 1 | 1 | 0 | 0 | 0 | 0 | 0 | 0 | 0 | 0 | 1 | 1 | 0 | 0 | 0 | 0 | 0 | 0 | 0 | [6 empty] | 0
50
279# | SZ11-15 | 双回直线防风杆 | 15 | 新增 | 普通土 | 平地 | 机械开挖 | 2.3 |  |  | 0 | 0 | 1 | 0 | 0 | 2 | 0 | 0 | 4 | 0 | 6 | 0 | 0 | 0 | 0 | 0 | 0 | 0 | 0 | 0 | 1 | 0 | 0 | 0 | 1 | 0 | 0 | 0 | 0 | 0 | 0 | 0 | 0 | 0 | 0 | 0 | 0 | 0 | 0 | 0 | 0 | 0 | 0 | 0 | 0 | 2 | 0 | [6 empty] | 1 | 1 | 0 | 0 | 0 | 2 | 2 | 1 | 1 | 0 | 0 | 0 | 0 | 0 | 0 | 0 | 0 | 1 | 1 | 0 | 0 | 0 | 0 | 0 | 0 | 0 | [6 empty] | 0
50
280# | SZ1-15 | 双回直线杆 | 15 | 新增 | 普通土 | 平地 | 机械开挖 | 2.3 |  |  | 0 | 0 | 0 | 0 | 0 | 0 | 0 | 0 | 0 | 0 | 6 | 0 | 0 | 0 | 0 | 0 | 0 | 0 | 0 | 0 | 1 | 0 | 0 | 0 | 1 | 0 | 0 | 0 | 0 | 0 | 0 | 0 | 0 | 0 | 0 | 0 | 0 | 0 | 0 | 0 | 0 | 0 | 0 | 0 | 0 | 0 | 0 | [6 empty] | 0 | 0 | 0 | 0 | 0 | 2 | 2 | 1 | 1 | 0 | 0 | 0 | 0 | 0 | 0 | 0 | 0 | 1 | 1 | 0 | 0 | 0 | 0 | 0 | 0 | 0 | [6 empty] | 0
50
281# | SZ1-15 | 双回直线杆 | 15 | 新增 | 普通土 | 平地 | 机械开挖 | 2.3 |  |  | 0 | 0 | 0 | 0 | 0 | 0 | 0 | 0 | 0 | 0 | 6 | 0 | 0 | 0 | 0 | 0 | 0 | 0 | 0 | 0 | 1 | 0 | 0 | 0 | 1 | 0 | 0 | 0 | 0 | 0 | 0 | 0 | 0 | 0 | 0 | 0 | 0 | 0 | 0 | 0 | 0 | 0 | 0 | 0 | 0 | 0 | 0 | [6 empty] | 0 | 0 | 0 | 0 | 0 | 2 | 2 | 1 | 1 | 0 | 0 | 0 | 0 | 0 | 0 | 0 | 0 | 1 | 1 | 0 | 0 | 0 | 0 | 0 | 0 | 0 | [6 empty] | 0
50
282# | SZ1-15 | 双回直线杆 | 15 | 新增 | 普通土 | 平地 | 机械开挖 | 2.3 |  |  | 0 | 0 | 0 | 0 | 0 | 0 | 0 | 0 | 0 | 0 | 6 | 0 | 0 | 0 | 0 | 0 | 0 | 0 | 0 | 0 | 1 | 0 | 0 | 0 | 1 | 0 | 0 | 0 | 0 | 0 | 0 | 0 | 0 | 0 | 0 | 0 | 0 | 0 | 0 | 0 | 0 | 0 | 0 | 0 | 0 | 0 | 0 | [6 empty] | 0 | 0 | 0 | 0 | 0 | 2 | 2 | 1 | 1 | 0 | 0 | 0 | 0 | 0 | 0 | 0 | 0 | 1 | 1 | 0 | 0 | 0 | 0 | 0 | 0 | 0 | [6 empty] | 0
50
283# | SZ1-15 | 双回直线杆 | 15 | 新增 | 普通土 | 平地 | 机械开挖 | 2.3 |  |  | 0 | 0 | 0 | 0 | 0 | 0 | 0 | 0 | 0 | 0 | 6 | 0 | 0 | 0 | 0 | 0 | 0 | 0 | 0 | 0 | 1 | 0 | 0 | 0 | 1 | 0 | 0 | 0 | 0 | 0 | 0 | 0 | 0 | 0 | 0 | 0 | 0 | 0 | 0 | 0 | 0 | 0 | 0 | 0 | 0 | 0 | 0 | [6 empty] | 0 | 0 | 0 | 0 | 0 | 2 | 2 | 1 | 1 | 0 | 0 | 0 | 0 | 0 | 0 | 0 | 0 | 1 | 1 | 0 | 0 | 0 | 0 | 0 | 0 | 0 | [6 empty] | 0
50
284# | SN-15 | 双回耐张杆 | 15 | 新增 | 普通土 | 平地 | 机械开挖 | 2.3 |  |  | 1 | 0 | 1 | 0 | 0 | 2 | 0 | 0 | 4 | 24 | 6 | 12 | 0 | 0 | 0 | 0 | 0 | 0 | 0 | 0 | 0 | 0 | 0 | 0 | 0 | 0 | 0 | 0 | 0 | 0 | 0 | 1 | 0 | 0 | 0 | 0 | 0 | 1 | 0 | 0 | 0 | 0 | 0 | 0 | 0 | 2 | 0 | [6 empty] | 1 | 1 | 0 | 0 | 0 | 0 | 0 | 0 | 0 | 0 | 0 | 4 | 4 | 1 | 0 | 1 | 0 | 0 | 0 | 0 | 0 | 0 | 0 | 0 | 0 | 0 | [6 empty] | 0
50
285# | SZ1-15 | 双回直线杆 | 15 | 新增 | 普通土 | 平地 | 机械开挖 | 2.3 |  |  | 0 | 0 | 0 | 0 | 0 | 0 | 0 | 0 | 0 | 0 | 6 | 0 | 0 | 0 | 0 | 0 | 0 | 0 | 0 | 0 | 1 | 0 | 0 | 0 | 1 | 0 | 0 | 0 | 0 | 0 | 0 | 0 | 0 | 0 | 0 | 0 | 0 | 0 | 0 | 0 | 0 | 0 | 0 | 0 | 0 | 0 | 0 | [6 empty] | 0 | 0 | 0 | 0 | 0 | 2 | 2 | 1 | 1 | 0 | 0 | 0 | 0 | 0 | 0 | 0 | 0 | 1 | 1 | 0 | 0 | 0 | 0 | 0 | 0 | 0 | [6 empty] | 0
50
286# | SZ1-15 | 双回直线杆 | 15 | 新增 | 普通土 | 平地 | 机械开挖 | 2.3 |  |  | 0 | 0 | 0 | 0 | 0 | 0 | 0 | 0 | 0 | 0 | 6 | 0 | 0 | 0 | 0 | 0 | 0 | 0 | 0 | 0 | 1 | 0 | 0 | 0 | 1 | 0 | 0 | 0 | 0 | 0 | 0 | 0 | 0 | 0 | 0 | 0 | 0 | 0 | 0 | 0 | 0 | 0 | 0 | 0 | 0 | 0 | 0 | [6 empty] | 0 | 0 | 0 | 0 | 0 | 2 | 2 | 1 | 1 | 0 | 0 | 0 | 0 | 0 | 0 | 0 | 0 | 1 | 1 | 0 | 0 | 0 | 0 | 0 | 0 | 0 | [6 empty] | 0
50
287# | SZ1-15 | 双回直线杆 | 15 | 新增 | 普通土 | 平地 | 机械开挖 | 2.3 |  |  | 0 | 0 | 0 | 0 | 0 | 0 | 0 | 0 | 0 | 0 | 6 | 0 | 0 | 0 | 0 | 0 | 0 | 0 | 0 | 0 | 1 | 0 | 0 | 0 | 1 | 0 | 0 | 0 | 0 | 0 | 0 | 0 | 0 | 0 | 0 | 0 | 0 | 0 | 0 | 0 | 0 | 0 | 0 | 0 | 0 | 0 | 0 | [6 empty] | 0 | 0 | 0 | 0 | 0 | 2 | 2 | 1 | 1 | 0 | 0 | 0 | 0 | 0 | 0 | 0 | 0 | 1 | 1 | 0 | 0 | 0 | 0 | 0 | 0 | 0 | [6 empty] | 0
50
288# | SZ1-15 | 双回直线杆 | 15 | 新增 | 普通土 | 平地 | 机械开挖 | 2.3 |  |  | 0 | 0 | 0 | 0 | 0 | 0 | 0 | 0 | 0 | 0 | 6 | 0 | 0 | 0 | 0 | 0 | 0 | 0 | 0 | 0 | 1 | 0 | 0 | 0 | 1 | 0 | 0 | 0 | 0 | 0 | 0 | 0 | 0 | 0 | 0 | 0 | 0 | 0 | 0 | 0 | 0 | 0 | 0 | 0 | 0 | 0 | 0 | [6 empty] | 0 | 0 | 0 | 0 | 0 | 2 | 2 | 1 | 1 | 0 | 0 | 0 | 0 | 0 | 0 | 0 | 0 | 1 | 1 | 0 | 0 | 0 | 0 | 0 | 0 | 0 | [6 empty] | 0
50
289# | SZ11-15 | 双回直线防风杆 | 15 | 新增 | 普通土 | 平地 | 机械开挖 | 2.3 |  |  | 0 | 0 | 1 | 0 | 0 | 2 | 0 | 0 | 4 | 0 | 6 | 0 | 0 | 0 | 0 | 0 | 0 | 0 | 0 | 0 | 1 | 0 | 0 | 0 | 1 | 0 | 0 | 0 | 0 | 0 | 0 | 0 | 0 | 0 | 0 | 0 | 0 | 0 | 0 | 0 | 0 | 0 | 0 | 0 | 0 | 2 | 0 | [6 empty] | 1 | 1 | 0 | 0 | 0 | 2 | 2 | 1 | 1 | 0 | 0 | 0 | 0 | 0 | 0 | 0 | 0 | 1 | 1 | 0 | 0 | 0 | 0 | 0 | 0 | 0 | [6 empty] | 0
50
290# | SZ1-15 | 双回直线杆 | 15 | 新增 | 普通土 | 平地 | 机械开挖 | 2.3 |  |  | 0 | 0 | 0 | 0 | 0 | 0 | 0 | 0 | 0 | 0 | 6 | 0 | 0 | 0 | 0 | 0 | 0 | 0 | 0 | 0 | 1 | 0 | 0 | 0 | 1 | 0 | 0 | 0 | 0 | 0 | 0 | 0 | 0 | 0 | 0 | 0 | 0 | 0 | 0 | 0 | 0 | 0 | 0 | 0 | 0 | 0 | 0 | [6 empty] | 0 | 0 | 0 | 0 | 0 | 2 | 2 | 1 | 1 | 0 | 0 | 0 | 0 | 0 | 0 | 0 | 0 | 1 | 1 | 0 | 0 | 0 | 0 | 0 | 0 | 0 | [6 empty] | 0
50
291# | SZ1-15 | 双回直线杆 | 15 | 新增 | 普通土 | 平地 | 机械开挖 | 2.3 |  |  | 0 | 0 | 0 | 0 | 0 | 0 | 0 | 0 | 0 | 0 | 6 | 0 | 0 | 0 | 0 | 0 | 0 | 0 | 0 | 0 | 1 | 0 | 0 | 0 | 1 | 0 | 0 | 0 | 0 | 0 | 0 | 0 | 0 | 0 | 0 | 0 | 0 | 0 | 0 | 0 | 0 | 0 | 0 | 0 | 0 | 0 | 0 | [6 empty] | 0 | 0 | 0 | 0 | 0 | 2 | 2 | 1 | 1 | 0 | 0 | 0 | 0 | 0 | 0 | 0 | 0 | 1 | 1 | 0 | 0 | 0 | 0 | 0 | 0 | 0 | [6 empty] | 0
50
292# | SZ1-15 | 双回直线杆 | 15 | 新增 | 普通土 | 平地 | 机械开挖 | 2.3 |  |  | 0 | 0 | 0 | 0 | 0 | 0 | 0 | 0 | 0 | 0 | 6 | 0 | 0 | 0 | 0 | 0 | 0 | 0 | 0 | 0 | 1 | 0 | 0 | 0 | 1 | 0 | 0 | 0 | 0 | 0 | 0 | 0 | 0 | 0 | 0 | 0 | 0 | 0 | 0 | 0 | 0 | 0 | 0 | 0 | 0 | 0 | 0 | [6 empty] | 0 | 0 | 0 | 0 | 0 | 2 | 2 | 1 | 1 | 0 | 0 | 0 | 0 | 0 | 0 | 0 | 0 | 1 | 1 | 0 | 0 | 0 | 0 | 0 | 0 | 0 | [6 empty] | 0
50
293# | SZ1-15 | 双回直线杆 | 15 | 新增 | 普通土 | 平地 | 机械开挖 | 2.3 |  |  | 0 | 0 | 0 | 0 | 0 | 0 | 0 | 0 | 0 | 0 | 6 | 0 | 0 | 0 | 0 | 0 | 0 | 0 | 0 | 0 | 1 | 0 | 0 | 0 | 1 | 0 | 0 | 0 | 0 | 0 | 0 | 0 | 0 | 0 | 0 | 0 | 0 | 0 | 0 | 0 | 0 | 0 | 0 | 0 | 0 | 0 | 0 | [6 empty] | 0 | 0 | 0 | 0 | 0 | 2 | 2 | 1 | 1 | 0 | 0 | 0 | 0 | 0 | 0 | 0 | 0 | 1 | 1 | 0 | 0 | 0 | 0 | 0 | 0 | 0 | [6 empty] | 0
50
294# | SN-15 | 双回耐张杆 | 15 | 新增 | 普通土 | 平地 | 机械开挖 | 2.3 |  |  | 1 | 0 | 1 | 0 | 0 | 2 | 0 | 0 | 4 | 24 | 6 | 12 | 0 | 0 | 0 | 0 | 0 | 0 | 0 | 0 | 0 | 0 | 0 | 0 | 0 | 0 | 0 | 0 | 0 | 0 | 0 | 1 | 0 | 0 | 0 | 0 | 0 | 1 | 0 | 0 | 0 | 0 | 0 | 0 | 0 | 2 | 0 | [6 empty] | 1 | 1 | 0 | 0 | 0 | 0 | 0 | 0 | 0 | 0 | 0 | 4 | 4 | 1 | 0 | 1 | 0 | 0 | 0 | 0 | 0 | 0 | 0 | 0 | 0 | 0 | [6 empty] | 0
50
295# | SZ1-15 | 双回直线杆 | 15 | 新增 | 普通土 | 平地 | 机械开挖 | 2.3 |  |  | 0 | 0 | 0 | 0 | 0 | 0 | 0 | 0 | 0 | 0 | 6 | 0 | 0 | 0 | 0 | 0 | 0 | 0 | 0 | 0 | 1 | 0 | 0 | 0 | 1 | 0 | 0 | 0 | 0 | 0 | 0 | 0 | 0 | 0 | 0 | 0 | 0 | 0 | 0 | 0 | 0 | 0 | 0 | 0 | 0 | 0 | 0 | [6 empty] | 0 | 0 | 0 | 0 | 0 | 2 | 2 | 1 | 1 | 0 | 0 | 0 | 0 | 0 | 0 | 0 | 0 | 1 | 1 | 0 | 0 | 0 | 0 | 0 | 0 | 0 | [6 empty] | 0
50
296# | SZ1-15 | 双回直线杆 | 15 | 新增 | 普通土 | 平地 | 机械开挖 | 2.3 |  |  | 0 | 0 | 0 | 0 | 0 | 0 | 0 | 0 | 0 | 0 | 6 | 0 | 0 | 0 | 0 | 0 | 0 | 0 | 0 | 0 | 1 | 0 | 0 | 0 | 1 | 0 | 0 | 0 | 0 | 0 | 0 | 0 | 0 | 0 | 0 | 0 | 0 | 0 | 0 | 0 | 0 | 0 | 0 | 0 | 0 | 0 | 0 | [6 empty] | 0 | 0 | 0 | 0 | 0 | 2 | 2 | 1 | 1 | 0 | 0 | 0 | 0 | 0 | 0 | 0 | 0 | 1 | 1 | 0 | 0 | 0 | 0 | 0 | 0 | 0 | [6 empty] | 0
50
297# | SZ1-15 | 双回直线杆 | 15 | 新增 | 普通土 | 平地 | 机械开挖 | 2.3 |  |  | 0 | 0 | 0 | 0 | 0 | 0 | 0 | 0 | 0 | 0 | 6 | 0 | 0 | 0 | 0 | 0 | 0 | 0 | 0 | 0 | 1 | 0 | 0 | 0 | 1 | 0 | 0 | 0 | 0 | 0 | 0 | 0 | 0 | 0 | 0 | 0 | 0 | 0 | 0 | 0 | 0 | 0 | 0 | 0 | 0 | 0 | 0 | [6 empty] | 0 | 0 | 0 | 0 | 0 | 2 | 2 | 1 | 1 | 0 | 0 | 0 | 0 | 0 | 0 | 0 | 0 | 1 | 1 | 0 | 0 | 0 | 0 | 0 | 0 | 0 | [6 empty] | 0
50
298# | SZ1-15 | 双回直线杆 | 15 | 新增 | 普通土 | 平地 | 机械开挖 | 2.3 |  |  | 0 | 0 | 0 | 0 | 0 | 0 | 0 | 0 | 0 | 0 | 6 | 0 | 0 | 0 | 0 | 0 | 0 | 0 | 0 | 0 | 1 | 0 | 0 | 0 | 1 | 0 | 0 | 0 | 0 | 0 | 0 | 0 | 0 | 0 | 0 | 0 | 0 | 0 | 0 | 0 | 0 | 0 | 0 | 0 | 0 | 0 | 0 | [6 empty] | 0 | 0 | 0 | 0 | 0 | 2 | 2 | 1 | 1 | 0 | 0 | 0 | 0 | 0 | 0 | 0 | 0 | 1 | 1 | 0 | 0 | 0 | 0 | 0 | 0 | 0 | [6 empty] | 0
50
299# | SZ11-15 | 双回直线防风杆 | 15 | 新增 | 普通土 | 平地 | 机械开挖 | 2.3 |  |  | 0 | 0 | 1 | 0 | 0 | 2 | 0 | 0 | 4 | 0 | 6 | 0 | 0 | 0 | 0 | 0 | 0 | 0 | 0 | 0 | 1 | 0 | 0 | 0 | 1 | 0 | 0 | 0 | 0 | 0 | 0 | 0 | 0 | 0 | 0 | 0 | 0 | 0 | 0 | 0 | 0 | 0 | 0 | 0 | 0 | 2 | 0 | [6 empty] | 1 | 1 | 0 | 0 | 0 | 2 | 2 | 1 | 1 | 0 | 0 | 0 | 0 | 0 | 0 | 0 | 0 | 1 | 1 | 0 | 0 | 0 | 0 | 0 | 0 | 0 | [6 empty] | 0
50
300# | SZ1-15 | 双回直线杆 | 15 | 新增 | 普通土 | 平地 | 机械开挖 | 2.3 |  |  | 0 | 0 | 0 | 0 | 0 | 0 | 0 | 0 | 0 | 0 | 6 | 0 | 0 | 0 | 0 | 0 | 0 | 0 | 0 | 0 | 1 | 0 | 0 | 0 | 1 | 0 | 0 | 0 | 0 | 0 | 0 | 0 | 0 | 0 | 0 | 0 | 0 | 0 | 0 | 0 | 0 | 0 | 0 | 0 | 0 | 0 | 0 | [6 empty] | 0 | 0 | 0 | 0 | 0 | 2 | 2 | 1 | 1 | 0 | 0 | 0 | 0 | 0 | 0 | 0 | 0 | 1 | 1 | 0 | 0 | 0 | 0 | 0 | 0 | 0 | [6 empty] | 0
50
301# | SZ1-15 | 双回直线杆 | 15 | 新增 | 普通土 | 平地 | 机械开挖 | 2.3 |  |  | 0 | 0 | 0 | 0 | 0 | 0 | 0 | 0 | 0 | 0 | 6 | 0 | 0 | 0 | 0 | 0 | 0 | 0 | 0 | 0 | 1 | 0 | 0 | 0 | 1 | 0 | 0 | 0 | 0 | 0 | 0 | 0 | 0 | 0 | 0 | 0 | 0 | 0 | 0 | 0 | 0 | 0 | 0 | 0 | 0 | 0 | 0 | [6 empty] | 0 | 0 | 0 | 0 | 0 | 2 | 2 | 1 | 1 | 0 | 0 | 0 | 0 | 0 | 0 | 0 | 0 | 1 | 1 | 0 | 0 | 0 | 0 | 0 | 0 | 0 | [6 empty] | 0
50
302# | SZ1-15 | 双回直线杆 | 15 | 新增 | 普通土 | 平地 | 机械开挖 | 2.3 |  |  | 0 | 0 | 0 | 0 | 0 | 0 | 0 | 0 | 0 | 0 | 6 | 0 | 0 | 0 | 0 | 0 | 0 | 0 | 0 | 0 | 1 | 0 | 0 | 0 | 1 | 0 | 0 | 0 | 0 | 0 | 0 | 0 | 0 | 0 | 0 | 0 | 0 | 0 | 0 | 0 | 0 | 0 | 0 | 0 | 0 | 0 | 0 | [6 empty] | 0 | 0 | 0 | 0 | 0 | 2 | 2 | 1 | 1 | 0 | 0 | 0 | 0 | 0 | 0 | 0 | 0 | 1 | 1 | 0 | 0 | 0 | 0 | 0 | 0 | 0 | [6 empty] | 0
50
303# | SZ1-15 | 双回直线杆 | 15 | 新增 | 普通土 | 平地 | 机械开挖 | 2.3 |  |  | 0 | 0 | 0 | 0 | 0 | 0 | 0 | 0 | 0 | 0 | 6 | 0 | 0 | 0 | 0 | 0 | 0 | 0 | 0 | 0 | 1 | 0 | 0 | 0 | 1 | 0 | 0 | 0 | 0 | 0 | 0 | 0 | 0 | 0 | 0 | 0 | 0 | 0 | 0 | 0 | 0 | 0 | 0 | 0 | 0 | 0 | 0 | [6 empty] | 0 | 0 | 0 | 0 | 0 | 2 | 2 | 1 | 1 | 0 | 0 | 0 | 0 | 0 | 0 | 0 | 0 | 1 | 1 | 0 | 0 | 0 | 0 | 0 | 0 | 0 | [6 empty] | 0
50
304# | SN-15 | 双回耐张杆 | 15 | 新增 | 普通土 | 平地 | 机械开挖 | 2.3 |  |  | 1 | 0 | 1 | 0 | 0 | 2 | 0 | 0 | 4 | 24 | 6 | 12 | 0 | 0 | 0 | 0 | 0 | 0 | 0 | 0 | 0 | 0 | 0 | 0 | 0 | 0 | 0 | 0 | 0 | 0 | 0 | 1 | 0 | 0 | 0 | 0 | 0 | 1 | 0 | 0 | 0 | 0 | 0 | 0 | 0 | 2 | 0 | [6 empty] | 1 | 1 | 0 | 0 | 0 | 0 | 0 | 0 | 0 | 0 | 0 | 4 | 4 | 1 | 0 | 1 | 0 | 0 | 0 | 0 | 0 | 0 | 0 | 0 | 0 | 0 | [6 empty] | 0
50
305# | SZ1-15 | 双回直线杆 | 15 | 新增 | 普通土 | 平地 | 机械开挖 | 2.3 |  |  | 0 | 0 | 0 | 0 | 0 | 0 | 0 | 0 | 0 | 0 | 6 | 0 | 0 | 0 | 0 | 0 | 0 | 0 | 0 | 0 | 1 | 0 | 0 | 0 | 1 | 0 | 0 | 0 | 0 | 0 | 0 | 0 | 0 | 0 | 0 | 0 | 0 | 0 | 0 | 0 | 0 | 0 | 0 | 0 | 0 | 0 | 0 | [6 empty] | 0 | 0 | 0 | 0 | 0 | 2 | 2 | 1 | 1 | 0 | 0 | 0 | 0 | 0 | 0 | 0 | 0 | 1 | 1 | 0 | 0 | 0 | 0 | 0 | 0 | 0 | [6 empty] | 0
50
306# | SZ1-15 | 双回直线杆 | 15 | 新增 | 普通土 | 平地 | 机械开挖 | 2.3 |  |  | 0 | 0 | 0 | 0 | 0 | 0 | 0 | 0 | 0 | 0 | 6 | 0 | 0 | 0 | 0 | 0 | 0 | 0 | 0 | 0 | 1 | 0 | 0 | 0 | 1 | 0 | 0 | 0 | 0 | 0 | 0 | 0 | 0 | 0 | 0 | 0 | 0 | 0 | 0 | 0 | 0 | 0 | 0 | 0 | 0 | 0 | 0 | [6 empty] | 0 | 0 | 0 | 0 | 0 | 2 | 2 | 1 | 1 | 0 | 0 | 0 | 0 | 0 | 0 | 0 | 0 | 1 | 1 | 0 | 0 | 0 | 0 | 0 | 0 | 0 | [6 empty] | 0
50
307# | SZ1-15 | 双回直线杆 | 15 | 新增 | 普通土 | 平地 | 机械开挖 | 2.3 |  |  | 0 | 0 | 0 | 0 | 0 | 0 | 0 | 0 | 0 | 0 | 6 | 0 | 0 | 0 | 0 | 0 | 0 | 0 | 0 | 0 | 1 | 0 | 0 | 0 | 1 | 0 | 0 | 0 | 0 | 0 | 0 | 0 | 0 | 0 | 0 | 0 | 0 | 0 | 0 | 0 | 0 | 0 | 0 | 0 | 0 | 0 | 0 | [6 empty] | 0 | 0 | 0 | 0 | 0 | 2 | 2 | 1 | 1 | 0 | 0 | 0 | 0 | 0 | 0 | 0 | 0 | 1 | 1 | 0 | 0 | 0 | 0 | 0 | 0 | 0 | [6 empty] | 0
50
308# | SZ1-15 | 双回直线杆 | 15 | 新增 | 普通土 | 平地 | 机械开挖 | 2.3 |  |  | 0 | 0 | 0 | 0 | 0 | 0 | 0 | 0 | 0 | 0 | 6 | 0 | 0 | 0 | 0 | 0 | 0 | 0 | 0 | 0 | 1 | 0 | 0 | 0 | 1 | 0 | 0 | 0 | 0 | 0 | 0 | 0 | 0 | 0 | 0 | 0 | 0 | 0 | 0 | 0 | 0 | 0 | 0 | 0 | 0 | 0 | 0 | [6 empty] | 0 | 0 | 0 | 0 | 0 | 2 | 2 | 1 | 1 | 0 | 0 | 0 | 0 | 0 | 0 | 0 | 0 | 1 | 1 | 0 | 0 | 0 | 0 | 0 | 0 | 0 | [6 empty] | 0
50
309# | SZ11-15 | 双回直线防风杆 | 15 | 新增 | 普通土 | 平地 | 机械开挖 | 2.3 |  |  | 0 | 0 | 1 | 0 | 0 | 2 | 0 | 0 | 4 | 0 | 6 | 0 | 0 | 0 | 0 | 0 | 0 | 0 | 0 | 0 | 1 | 0 | 0 | 0 | 1 | 0 | 0 | 0 | 0 | 0 | 0 | 0 | 0 | 0 | 0 | 0 | 0 | 0 | 0 | 0 | 0 | 0 | 0 | 0 | 0 | 2 | 0 | [6 empty] | 1 | 1 | 0 | 0 | 0 | 2 | 2 | 1 | 1 | 0 | 0 | 0 | 0 | 0 | 0 | 0 | 0 | 1 | 1 | 0 | 0 | 0 | 0 | 0 | 0 | 0 | [6 empty] | 0
50
310# | SZ1-15 | 双回直线杆 | 15 | 新增 | 普通土 | 平地 | 机械开挖 | 2.3 |  |  | 0 | 0 | 0 | 0 | 0 | 0 | 0 | 0 | 0 | 0 | 6 | 0 | 0 | 0 | 0 | 0 | 0 | 0 | 0 | 0 | 1 | 0 | 0 | 0 | 1 | 0 | 0 | 0 | 0 | 0 | 0 | 0 | 0 | 0 | 0 | 0 | 0 | 0 | 0 | 0 | 0 | 0 | 0 | 0 | 0 | 0 | 0 | [6 empty] | 0 | 0 | 0 | 0 | 0 | 2 | 2 | 1 | 1 | 0 | 0 | 0 | 0 | 0 | 0 | 0 | 0 | 1 | 1 | 0 | 0 | 0 | 0 | 0 | 0 | 0 | [6 empty] | 0
50
311# | SZ1-15 | 双回直线杆 | 15 | 新增 | 普通土 | 平地 | 机械开挖 | 2.3 |  |  | 0 | 0 | 0 | 0 | 0 | 0 | 0 | 0 | 0 | 0 | 6 | 0 | 0 | 0 | 0 | 0 | 0 | 0 | 0 | 0 | 1 | 0 | 0 | 0 | 1 | 0 | 0 | 0 | 0 | 0 | 0 | 0 | 0 | 0 | 0 | 0 | 0 | 0 | 0 | 0 | 0 | 0 | 0 | 0 | 0 | 0 | 0 | [6 empty] | 0 | 0 | 0 | 0 | 0 | 2 | 2 | 1 | 1 | 0 | 0 | 0 | 0 | 0 | 0 | 0 | 0 | 1 | 1 | 0 | 0 | 0 | 0 | 0 | 0 | 0 | [6 empty] | 0
50
312# | SZ1-15 | 双回直线杆 | 15 | 新增 | 普通土 | 平地 | 机械开挖 | 2.3 |  |  | 0 | 0 | 0 | 0 | 0 | 0 | 0 | 0 | 0 | 0 | 6 | 0 | 0 | 0 | 0 | 0 | 0 | 0 | 0 | 0 | 1 | 0 | 0 | 0 | 1 | 0 | 0 | 0 | 0 | 0 | 0 | 0 | 0 | 0 | 0 | 0 | 0 | 0 | 0 | 0 | 0 | 0 | 0 | 0 | 0 | 0 | 0 | [6 empty] | 0 | 0 | 0 | 0 | 0 | 2 | 2 | 1 | 1 | 0 | 0 | 0 | 0 | 0 | 0 | 0 | 0 | 1 | 1 | 0 | 0 | 0 | 0 | 0 | 0 | 0 | [6 empty] | 0
50
313# | SZ1-15 | 双回直线杆 | 15 | 新增 | 普通土 | 平地 | 机械开挖 | 2.3 |  |  | 0 | 0 | 0 | 0 | 0 | 0 | 0 | 0 | 0 | 0 | 6 | 0 | 0 | 0 | 0 | 0 | 0 | 0 | 0 | 0 | 1 | 0 | 0 | 0 | 1 | 0 | 0 | 0 | 0 | 0 | 0 | 0 | 0 | 0 | 0 | 0 | 0 | 0 | 0 | 0 | 0 | 0 | 0 | 0 | 0 | 0 | 0 | [6 empty] | 0 | 0 | 0 | 0 | 0 | 2 | 2 | 1 | 1 | 0 | 0 | 0 | 0 | 0 | 0 | 0 | 0 | 1 | 1 | 0 | 0 | 0 | 0 | 0 | 0 | 0 | [6 empty] | 0
50
314# | SN-15 | 双回耐张杆 | 15 | 新增 | 普通土 | 平地 | 机械开挖 | 2.3 |  |  | 1 | 0 | 1 | 0 | 0 | 2 | 0 | 0 | 4 | 24 | 6 | 12 | 0 | 0 | 0 | 0 | 0 | 0 | 0 | 0 | 0 | 0 | 0 | 0 | 0 | 0 | 0 | 0 | 0 | 0 | 0 | 1 | 0 | 0 | 0 | 0 | 0 | 1 | 0 | 0 | 0 | 0 | 0 | 0 | 0 | 2 | 0 | [6 empty] | 1 | 1 | 0 | 0 | 0 | 0 | 0 | 0 | 0 | 0 | 0 | 4 | 4 | 1 | 0 | 1 | 0 | 0 | 0 | 0 | 0 | 0 | 0 | 0 | 0 | 0 | [6 empty] | 0
50
315# | SZ1-15 | 双回直线杆 | 15 | 新增 | 普通土 | 平地 | 机械开挖 | 2.3 |  |  | 0 | 0 | 0 | 0 | 0 | 0 | 0 | 0 | 0 | 0 | 6 | 0 | 0 | 0 | 0 | 0 | 0 | 0 | 0 | 0 | 1 | 0 | 0 | 0 | 1 | 0 | 0 | 0 | 0 | 0 | 0 | 0 | 0 | 0 | 0 | 0 | 0 | 0 | 0 | 0 | 0 | 0 | 0 | 0 | 0 | 0 | 0 | [6 empty] | 0 | 0 | 0 | 0 | 0 | 2 | 2 | 1 | 1 | 0 | 0 | 0 | 0 | 0 | 0 | 0 | 0 | 1 | 1 | 0 | 0 | 0 | 0 | 0 | 0 | 0 | [6 empty] | 0
50
316# | SZ1-15 | 双回直线杆 | 15 | 新增 | 普通土 | 平地 | 机械开挖 | 2.3 |  |  | 0 | 0 | 0 | 0 | 0 | 0 | 0 | 0 | 0 | 0 | 6 | 0 | 0 | 0 | 0 | 0 | 0 | 0 | 0 | 0 | 1 | 0 | 0 | 0 | 1 | 0 | 0 | 0 | 0 | 0 | 0 | 0 | 0 | 0 | 0 | 0 | 0 | 0 | 0 | 0 | 0 | 0 | 0 | 0 | 0 | 0 | 0 | [6 empty] | 0 | 0 | 0 | 0 | 0 | 2 | 2 | 1 | 1 | 0 | 0 | 0 | 0 | 0 | 0 | 0 | 0 | 1 | 1 | 0 | 0 | 0 | 0 | 0 | 0 | 0 | [6 empty] | 0
50
317# | SZ1-15 | 双回直线杆 | 15 | 新增 | 普通土 | 平地 | 机械开挖 | 2.3 |  |  | 0 | 0 | 0 | 0 | 0 | 0 | 0 | 0 | 0 | 0 | 6 | 0 | 0 | 0 | 0 | 0 | 0 | 0 | 0 | 0 | 1 | 0 | 0 | 0 | 1 | 0 | 0 | 0 | 0 | 0 | 0 | 0 | 0 | 0 | 0 | 0 | 0 | 0 | 0 | 0 | 0 | 0 | 0 | 0 | 0 | 0 | 0 | [6 empty] | 0 | 0 | 0 | 0 | 0 | 2 | 2 | 1 | 1 | 0 | 0 | 0 | 0 | 0 | 0 | 0 | 0 | 1 | 1 | 0 | 0 | 0 | 0 | 0 | 0 | 0 | [6 empty] | 0
50
318# | SZ1-15 | 双回直线杆 | 15 | 新增 | 普通土 | 平地 | 机械开挖 | 2.3 |  |  | 0 | 0 | 0 | 0 | 0 | 0 | 0 | 0 | 0 | 0 | 6 | 0 | 0 | 0 | 0 | 0 | 0 | 0 | 0 | 0 | 1 | 0 | 0 | 0 | 1 | 0 | 0 | 0 | 0 | 0 | 0 | 0 | 0 | 0 | 0 | 0 | 0 | 0 | 0 | 0 | 0 | 0 | 0 | 0 | 0 | 0 | 0 | [6 empty] | 0 | 0 | 0 | 0 | 0 | 2 | 2 | 1 | 1 | 0 | 0 | 0 | 0 | 0 | 0 | 0 | 0 | 1 | 1 | 0 | 0 | 0 | 0 | 0 | 0 | 0 | [6 empty] | 0
50
319# | SZ11-15 | 双回直线防风杆 | 15 | 新增 | 普通土 | 平地 | 机械开挖 | 2.3 |  |  | 0 | 0 | 1 | 0 | 0 | 2 | 0 | 0 | 4 | 0 | 6 | 0 | 0 | 0 | 0 | 0 | 0 | 0 | 0 | 0 | 1 | 0 | 0 | 0 | 1 | 0 | 0 | 0 | 0 | 0 | 0 | 0 | 0 | 0 | 0 | 0 | 0 | 0 | 0 | 0 | 0 | 0 | 0 | 0 | 0 | 2 | 0 | [6 empty] | 1 | 1 | 0 | 0 | 0 | 2 | 2 | 1 | 1 | 0 | 0 | 0 | 0 | 0 | 0 | 0 | 0 | 1 | 1 | 0 | 0 | 0 | 0 | 0 | 0 | 0 | [6 empty] | 0
50
320# | SZ1-15 | 双回直线杆 | 15 | 新增 | 普通土 | 平地 | 机械开挖 | 2.3 |  |  | 0 | 0 | 0 | 0 | 0 | 0 | 0 | 0 | 0 | 0 | 6 | 0 | 0 | 0 | 0 | 0 | 0 | 0 | 0 | 0 | 1 | 0 | 0 | 0 | 1 | 0 | 0 | 0 | 0 | 0 | 0 | 0 | 0 | 0 | 0 | 0 | 0 | 0 | 0 | 0 | 0 | 0 | 0 | 0 | 0 | 0 | 0 | [6 empty] | 0 | 0 | 0 | 0 | 0 | 2 | 2 | 1 | 1 | 0 | 0 | 0 | 0 | 0 | 0 | 0 | 0 | 1 | 1 | 0 | 0 | 0 | 0 | 0 | 0 | 0 | [6 empty] | 0
50
321# | SZ1-15 | 双回直线杆 | 15 | 新增 | 普通土 | 平地 | 机械开挖 | 2.3 |  |  | 0 | 0 | 0 | 0 | 0 | 0 | 0 | 0 | 0 | 0 | 6 | 0 | 0 | 0 | 0 | 0 | 0 | 0 | 0 | 0 | 1 | 0 | 0 | 0 | 1 | 0 | 0 | 0 | 0 | 0 | 0 | 0 | 0 | 0 | 0 | 0 | 0 | 0 | 0 | 0 | 0 | 0 | 0 | 0 | 0 | 0 | 0 | [6 empty] | 0 | 0 | 0 | 0 | 0 | 2 | 2 | 1 | 1 | 0 | 0 | 0 | 0 | 0 | 0 | 0 | 0 | 1 | 1 | 0 | 0 | 0 | 0 | 0 | 0 | 0 | [6 empty] | 0
50
322# | SZ1-15 | 双回直线杆 | 15 | 新增 | 普通土 | 平地 | 机械开挖 | 2.3 |  |  | 0 | 0 | 0 | 0 | 0 | 0 | 0 | 0 | 0 | 0 | 6 | 0 | 0 | 0 | 0 | 0 | 0 | 0 | 0 | 0 | 1 | 0 | 0 | 0 | 1 | 0 | 0 | 0 | 0 | 0 | 0 | 0 | 0 | 0 | 0 | 0 | 0 | 0 | 0 | 0 | 0 | 0 | 0 | 0 | 0 | 0 | 0 | [6 empty] | 0 | 0 | 0 | 0 | 0 | 2 | 2 | 1 | 1 | 0 | 0 | 0 | 0 | 0 | 0 | 0 | 0 | 1 | 1 | 0 | 0 | 0 | 0 | 0 | 0 | 0 | [6 empty] | 0
50
323# | SZ1-15 | 双回直线杆 | 15 | 新增 | 普通土 | 平地 | 机械开挖 | 2.3 |  |  | 0 | 0 | 0 | 0 | 0 | 0 | 0 | 0 | 0 | 0 | 6 | 0 | 0 | 0 | 0 | 0 | 0 | 0 | 0 | 0 | 1 | 0 | 0 | 0 | 1 | 0 | 0 | 0 | 0 | 0 | 0 | 0 | 0 | 0 | 0 | 0 | 0 | 0 | 0 | 0 | 0 | 0 | 0 | 0 | 0 | 0 | 0 | [6 empty] | 0 | 0 | 0 | 0 | 0 | 2 | 2 | 1 | 1 | 0 | 0 | 0 | 0 | 0 | 0 | 0 | 0 | 1 | 1 | 0 | 0 | 0 | 0 | 0 | 0 | 0 | [6 empty] | 0
50
324# | SN-15 | 双回耐张杆 | 15 | 新增 | 普通土 | 平地 | 机械开挖 | 2.3 |  |  | 1 | 0 | 1 | 0 | 0 | 2 | 0 | 0 | 4 | 24 | 6 | 12 | 0 | 0 | 0 | 0 | 0 | 0 | 0 | 0 | 0 | 0 | 0 | 0 | 0 | 0 | 0 | 0 | 0 | 0 | 0 | 1 | 0 | 0 | 0 | 0 | 0 | 1 | 0 | 0 | 0 | 0 | 0 | 0 | 0 | 2 | 0 | [6 empty] | 1 | 1 | 0 | 0 | 0 | 0 | 0 | 0 | 0 | 0 | 0 | 4 | 4 | 1 | 0 | 1 | 0 | 0 | 0 | 0 | 0 | 0 | 0 | 0 | 0 | 0 | [6 empty] | 0
50
325# | SZ1-15 | 双回直线杆 | 15 | 新增 | 普通土 | 平地 | 机械开挖 | 2.3 |  |  | 0 | 0 | 0 | 0 | 0 | 0 | 0 | 0 | 0 | 0 | 6 | 0 | 0 | 0 | 0 | 0 | 0 | 0 | 0 | 0 | 1 | 0 | 0 | 0 | 1 | 0 | 0 | 0 | 0 | 0 | 0 | 0 | 0 | 0 | 0 | 0 | 0 | 0 | 0 | 0 | 0 | 0 | 0 | 0 | 0 | 0 | 0 | [6 empty] | 0 | 0 | 0 | 0 | 0 | 2 | 2 | 1 | 1 | 0 | 0 | 0 | 0 | 0 | 0 | 0 | 0 | 1 | 1 | 0 | 0 | 0 | 0 | 0 | 0 | 0 | [6 empty] | 0
50
326# | SZ1-15 | 双回直线杆 | 15 | 新增 | 普通土 | 平地 | 机械开挖 | 2.3 |  |  | 0 | 0 | 0 | 0 | 0 | 0 | 0 | 0 | 0 | 0 | 6 | 0 | 0 | 0 | 0 | 0 | 0 | 0 | 0 | 0 | 1 | 0 | 0 | 0 | 1 | 0 | 0 | 0 | 0 | 0 | 0 | 0 | 0 | 0 | 0 | 0 | 0 | 0 | 0 | 0 | 0 | 0 | 0 | 0 | 0 | 0 | 0 | [6 empty] | 0 | 0 | 0 | 0 | 0 | 2 | 2 | 1 | 1 | 0 | 0 | 0 | 0 | 0 | 0 | 0 | 0 | 1 | 1 | 0 | 0 | 0 | 0 | 0 | 0 | 0 | [6 empty] | 0
50
327# | SZ1-15 | 双回直线杆 | 15 | 新增 | 普通土 | 平地 | 机械开挖 | 2.3 |  |  | 0 | 0 | 0 | 0 | 0 | 0 | 0 | 0 | 0 | 0 | 6 | 0 | 0 | 0 | 0 | 0 | 0 | 0 | 0 | 0 | 1 | 0 | 0 | 0 | 1 | 0 | 0 | 0 | 0 | 0 | 0 | 0 | 0 | 0 | 0 | 0 | 0 | 0 | 0 | 0 | 0 | 0 | 0 | 0 | 0 | 0 | 0 | [6 empty] | 0 | 0 | 0 | 0 | 0 | 2 | 2 | 1 | 1 | 0 | 0 | 0 | 0 | 0 | 0 | 0 | 0 | 1 | 1 | 0 | 0 | 0 | 0 | 0 | 0 | 0 | [6 empty] | 0
50
328# | SZ1-15 | 双回直线杆 | 15 | 新增 | 普通土 | 平地 | 机械开挖 | 2.3 |  |  | 0 | 0 | 0 | 0 | 0 | 0 | 0 | 0 | 0 | 0 | 6 | 0 | 0 | 0 | 0 | 0 | 0 | 0 | 0 | 0 | 1 | 0 | 0 | 0 | 1 | 0 | 0 | 0 | 0 | 0 | 0 | 0 | 0 | 0 | 0 | 0 | 0 | 0 | 0 | 0 | 0 | 0 | 0 | 0 | 0 | 0 | 0 | [6 empty] | 0 | 0 | 0 | 0 | 0 | 2 | 2 | 1 | 1 | 0 | 0 | 0 | 0 | 0 | 0 | 0 | 0 | 1 | 1 | 0 | 0 | 0 | 0 | 0 | 0 | 0 | [6 empty] | 0
50
329# | SZ11-15 | 双回直线防风杆 | 15 | 新增 | 普通土 | 平地 | 机械开挖 | 2.3 |  |  | 0 | 0 | 1 | 0 | 0 | 2 | 0 | 0 | 4 | 0 | 6 | 0 | 0 | 0 | 0 | 0 | 0 | 0 | 0 | 0 | 1 | 0 | 0 | 0 | 1 | 0 | 0 | 0 | 0 | 0 | 0 | 0 | 0 | 0 | 0 | 0 | 0 | 0 | 0 | 0 | 0 | 0 | 0 | 0 | 0 | 2 | 0 | [6 empty] | 1 | 1 | 0 | 0 | 0 | 2 | 2 | 1 | 1 | 0 | 0 | 0 | 0 | 0 | 0 | 0 | 0 | 1 | 1 | 0 | 0 | 0 | 0 | 0 | 0 | 0 | [6 empty] | 0
50
330# | SZ1-15 | 双回直线杆 | 15 | 新增 | 普通土 | 平地 | 机械开挖 | 2.3 |  |  | 0 | 0 | 0 | 0 | 0 | 0 | 0 | 0 | 0 | 0 | 6 | 0 | 0 | 0 | 0 | 0 | 0 | 0 | 0 | 0 | 1 | 0 | 0 | 0 | 1 | 0 | 0 | 0 | 0 | 0 | 0 | 0 | 0 | 0 | 0 | 0 | 0 | 0 | 0 | 0 | 0 | 0 | 0 | 0 | 0 | 0 | 0 | [6 empty] | 0 | 0 | 0 | 0 | 0 | 2 | 2 | 1 | 1 | 0 | 0 | 0 | 0 | 0 | 0 | 0 | 0 | 1 | 1 | 0 | 0 | 0 | 0 | 0 | 0 | 0 | [6 empty] | 0
50
331# | SZ1-15 | 双回直线杆 | 15 | 新增 | 普通土 | 平地 | 机械开挖 | 2.3 |  |  | 0 | 0 | 0 | 0 | 0 | 0 | 0 | 0 | 0 | 0 | 6 | 0 | 0 | 0 | 0 | 0 | 0 | 0 | 0 | 0 | 1 | 0 | 0 | 0 | 1 | 0 | 0 | 0 | 0 | 0 | 0 | 0 | 0 | 0 | 0 | 0 | 0 | 0 | 0 | 0 | 0 | 0 | 0 | 0 | 0 | 0 | 0 | [6 empty] | 0 | 0 | 0 | 0 | 0 | 2 | 2 | 1 | 1 | 0 | 0 | 0 | 0 | 0 | 0 | 0 | 0 | 1 | 1 | 0 | 0 | 0 | 0 | 0 | 0 | 0 | [6 empty] | 0
50
332# | SZ1-15 | 双回直线杆 | 15 | 新增 | 普通土 | 平地 | 机械开挖 | 2.3 |  |  | 0 | 0 | 0 | 0 | 0 | 0 | 0 | 0 | 0 | 0 | 6 | 0 | 0 | 0 | 0 | 0 | 0 | 0 | 0 | 0 | 1 | 0 | 0 | 0 | 1 | 0 | 0 | 0 | 0 | 0 | 0 | 0 | 0 | 0 | 0 | 0 | 0 | 0 | 0 | 0 | 0 | 0 | 0 | 0 | 0 | 0 | 0 | [6 empty] | 0 | 0 | 0 | 0 | 0 | 2 | 2 | 1 | 1 | 0 | 0 | 0 | 0 | 0 | 0 | 0 | 0 | 1 | 1 | 0 | 0 | 0 | 0 | 0 | 0 | 0 | [6 empty] | 0
50
333# | SZ1-15 | 双回直线杆 | 15 | 新增 | 普通土 | 平地 | 机械开挖 | 2.3 |  |  | 0 | 0 | 0 | 0 | 0 | 0 | 0 | 0 | 0 | 0 | 6 | 0 | 0 | 0 | 0 | 0 | 0 | 0 | 0 | 0 | 1 | 0 | 0 | 0 | 1 | 0 | 0 | 0 | 0 | 0 | 0 | 0 | 0 | 0 | 0 | 0 | 0 | 0 | 0 | 0 | 0 | 0 | 0 | 0 | 0 | 0 | 0 | [6 empty] | 0 | 0 | 0 | 0 | 0 | 2 | 2 | 1 | 1 | 0 | 0 | 0 | 0 | 0 | 0 | 0 | 0 | 1 | 1 | 0 | 0 | 0 | 0 | 0 | 0 | 0 | [6 empty] | 0
50
334# | SN-15 | 双回耐张杆 | 15 | 新增 | 普通土 | 平地 | 机械开挖 | 2.3 |  |  | 1 | 0 | 1 | 0 | 0 | 2 | 0 | 0 | 4 | 24 | 6 | 12 | 0 | 0 | 0 | 0 | 0 | 0 | 0 | 0 | 0 | 0 | 0 | 0 | 0 | 0 | 0 | 0 | 0 | 0 | 0 | 1 | 0 | 0 | 0 | 0 | 0 | 1 | 0 | 0 | 0 | 0 | 0 | 0 | 0 | 2 | 0 | [6 empty] | 1 | 1 | 0 | 0 | 0 | 0 | 0 | 0 | 0 | 0 | 0 | 4 | 4 | 1 | 0 | 1 | 0 | 0 | 0 | 0 | 0 | 0 | 0 | 0 | 0 | 0 | [6 empty] | 0
50
335# | SZ1-15 | 双回直线杆 | 15 | 新增 | 普通土 | 平地 | 机械开挖 | 2.3 |  |  | 0 | 0 | 0 | 0 | 0 | 0 | 0 | 0 | 0 | 0 | 6 | 0 | 0 | 0 | 0 | 0 | 0 | 0 | 0 | 0 | 1 | 0 | 0 | 0 | 1 | 0 | 0 | 0 | 0 | 0 | 0 | 0 | 0 | 0 | 0 | 0 | 0 | 0 | 0 | 0 | 0 | 0 | 0 | 0 | 0 | 0 | 0 | [6 empty] | 0 | 0 | 0 | 0 | 0 | 2 | 2 | 1 | 1 | 0 | 0 | 0 | 0 | 0 | 0 | 0 | 0 | 1 | 1 | 0 | 0 | 0 | 0 | 0 | 0 | 0 | [6 empty] | 0
50
336# | SZ1-15 | 双回直线杆 | 15 | 新增 | 普通土 | 平地 | 机械开挖 | 2.3 |  |  | 0 | 0 | 0 | 0 | 0 | 0 | 0 | 0 | 0 | 0 | 6 | 0 | 0 | 0 | 0 | 0 | 0 | 0 | 0 | 0 | 1 | 0 | 0 | 0 | 1 | 0 | 0 | 0 | 0 | 0 | 0 | 0 | 0 | 0 | 0 | 0 | 0 | 0 | 0 | 0 | 0 | 0 | 0 | 0 | 0 | 0 | 0 | [6 empty] | 0 | 0 | 0 | 0 | 0 | 2 | 2 | 1 | 1 | 0 | 0 | 0 | 0 | 0 | 0 | 0 | 0 | 1 | 1 | 0 | 0 | 0 | 0 | 0 | 0 | 0 | [6 empty] | 0
50
337# | SZ1-15 | 双回直线杆 | 15 | 新增 | 普通土 | 平地 | 机械开挖 | 2.3 |  |  | 0 | 0 | 0 | 0 | 0 | 0 | 0 | 0 | 0 | 0 | 6 | 0 | 0 | 0 | 0 | 0 | 0 | 0 | 0 | 0 | 1 | 0 | 0 | 0 | 1 | 0 | 0 | 0 | 0 | 0 | 0 | 0 | 0 | 0 | 0 | 0 | 0 | 0 | 0 | 0 | 0 | 0 | 0 | 0 | 0 | 0 | 0 | [6 empty] | 0 | 0 | 0 | 0 | 0 | 2 | 2 | 1 | 1 | 0 | 0 | 0 | 0 | 0 | 0 | 0 | 0 | 1 | 1 | 0 | 0 | 0 | 0 | 0 | 0 | 0 | [6 empty] | 0
50
338# | SZ1-15 | 双回直线杆 | 15 | 新增 | 普通土 | 平地 | 机械开挖 | 2.3 |  |  | 0 | 0 | 0 | 0 | 0 | 0 | 0 | 0 | 0 | 0 | 6 | 0 | 0 | 0 | 0 | 0 | 0 | 0 | 0 | 0 | 1 | 0 | 0 | 0 | 1 | 0 | 0 | 0 | 0 | 0 | 0 | 0 | 0 | 0 | 0 | 0 | 0 | 0 | 0 | 0 | 0 | 0 | 0 | 0 | 0 | 0 | 0 | [6 empty] | 0 | 0 | 0 | 0 | 0 | 2 | 2 | 1 | 1 | 0 | 0 | 0 | 0 | 0 | 0 | 0 | 0 | 1 | 1 | 0 | 0 | 0 | 0 | 0 | 0 | 0 | [6 empty] | 0
50
339# | SZ11-15 | 双回直线防风杆 | 15 | 新增 | 普通土 | 平地 | 机械开挖 | 2.3 |  |  | 0 | 0 | 1 | 0 | 0 | 2 | 0 | 0 | 4 | 0 | 6 | 0 | 0 | 0 | 0 | 0 | 0 | 0 | 0 | 0 | 1 | 0 | 0 | 0 | 1 | 0 | 0 | 0 | 0 | 0 | 0 | 0 | 0 | 0 | 0 | 0 | 0 | 0 | 0 | 0 | 0 | 0 | 0 | 0 | 0 | 2 | 0 | [6 empty] | 1 | 1 | 0 | 0 | 0 | 2 | 2 | 1 | 1 | 0 | 0 | 0 | 0 | 0 | 0 | 0 | 0 | 1 | 1 | 0 | 0 | 0 | 0 | 0 | 0 | 0 | [6 empty] | 0
50
340# | SZ1-15 | 双回直线杆 | 15 | 新增 | 普通土 | 平地 | 机械开挖 | 2.3 |  |  | 0 | 0 | 0 | 0 | 0 | 0 | 0 | 0 | 0 | 0 | 6 | 0 | 0 | 0 | 0 | 0 | 0 | 0 | 0 | 0 | 1 | 0 | 0 | 0 | 1 | 0 | 0 | 0 | 0 | 0 | 0 | 0 | 0 | 0 | 0 | 0 | 0 | 0 | 0 | 0 | 0 | 0 | 0 | 0 | 0 | 0 | 0 | [6 empty] | 0 | 0 | 0 | 0 | 0 | 2 | 2 | 1 | 1 | 0 | 0 | 0 | 0 | 0 | 0 | 0 | 0 | 1 | 1 | 0 | 0 | 0 | 0 | 0 | 0 | 0 | [6 empty] | 0
50
341# | SZ1-15 | 双回直线杆 | 15 | 新增 | 普通土 | 平地 | 机械开挖 | 2.3 |  |  | 0 | 0 | 0 | 0 | 0 | 0 | 0 | 0 | 0 | 0 | 6 | 0 | 0 | 0 | 0 | 0 | 0 | 0 | 0 | 0 | 1 | 0 | 0 | 0 | 1 | 0 | 0 | 0 | 0 | 0 | 0 | 0 | 0 | 0 | 0 | 0 | 0 | 0 | 0 | 0 | 0 | 0 | 0 | 0 | 0 | 0 | 0 | [6 empty] | 0 | 0 | 0 | 0 | 0 | 2 | 2 | 1 | 1 | 0 | 0 | 0 | 0 | 0 | 0 | 0 | 0 | 1 | 1 | 0 | 0 | 0 | 0 | 0 | 0 | 0 | [6 empty] | 0
50
342# | SZ1-15 | 双回直线杆 | 15 | 新增 | 普通土 | 平地 | 机械开挖 | 2.3 |  |  | 0 | 0 | 0 | 0 | 0 | 0 | 0 | 0 | 0 | 0 | 6 | 0 | 0 | 0 | 0 | 0 | 0 | 0 | 0 | 0 | 1 | 0 | 0 | 0 | 1 | 0 | 0 | 0 | 0 | 0 | 0 | 0 | 0 | 0 | 0 | 0 | 0 | 0 | 0 | 0 | 0 | 0 | 0 | 0 | 0 | 0 | 0 | [6 empty] | 0 | 0 | 0 | 0 | 0 | 2 | 2 | 1 | 1 | 0 | 0 | 0 | 0 | 0 | 0 | 0 | 0 | 1 | 1 | 0 | 0 | 0 | 0 | 0 | 0 | 0 | [6 empty] | 0
50
343# | SZ1-15 | 双回直线杆 | 15 | 新增 | 普通土 | 平地 | 机械开挖 | 2.3 |  |  | 0 | 0 | 0 | 0 | 0 | 0 | 0 | 0 | 0 | 0 | 6 | 0 | 0 | 0 | 0 | 0 | 0 | 0 | 0 | 0 | 1 | 0 | 0 | 0 | 1 | 0 | 0 | 0 | 0 | 0 | 0 | 0 | 0 | 0 | 0 | 0 | 0 | 0 | 0 | 0 | 0 | 0 | 0 | 0 | 0 | 0 | 0 | [6 empty] | 0 | 0 | 0 | 0 | 0 | 2 | 2 | 1 | 1 | 0 | 0 | 0 | 0 | 0 | 0 | 0 | 0 | 1 | 1 | 0 | 0 | 0 | 0 | 0 | 0 | 0 | [6 empty] | 0
50
344# | SN-15 | 双回耐张杆 | 15 | 新增 | 普通土 | 平地 | 机械开挖 | 2.3 |  |  | 1 | 0 | 1 | 0 | 0 | 2 | 0 | 0 | 4 | 24 | 6 | 12 | 0 | 0 | 0 | 0 | 0 | 0 | 0 | 0 | 0 | 0 | 0 | 0 | 0 | 0 | 0 | 0 | 0 | 0 | 0 | 1 | 0 | 0 | 0 | 0 | 0 | 1 | 0 | 0 | 0 | 0 | 0 | 0 | 0 | 2 | 0 | [6 empty] | 1 | 1 | 0 | 0 | 0 | 0 | 0 | 0 | 0 | 0 | 0 | 4 | 4 | 1 | 0 | 1 | 0 | 0 | 0 | 0 | 0 | 0 | 0 | 0 | 0 | 0 | [6 empty] | 0
50
345# | SZ1-15 | 双回直线杆 | 15 | 新增 | 普通土 | 平地 | 机械开挖 | 2.3 |  |  | 0 | 0 | 0 | 0 | 0 | 0 | 0 | 0 | 0 | 0 | 6 | 0 | 0 | 0 | 0 | 0 | 0 | 0 | 0 | 0 | 1 | 0 | 0 | 0 | 1 | 0 | 0 | 0 | 0 | 0 | 0 | 0 | 0 | 0 | 0 | 0 | 0 | 0 | 0 | 0 | 0 | 0 | 0 | 0 | 0 | 0 | 0 | [6 empty] | 0 | 0 | 0 | 0 | 0 | 2 | 2 | 1 | 1 | 0 | 0 | 0 | 0 | 0 | 0 | 0 | 0 | 1 | 1 | 0 | 0 | 0 | 0 | 0 | 0 | 0 | [6 empty] | 0
50
346# | SZ1-15 | 双回直线杆 | 15 | 新增 | 普通土 | 平地 | 机械开挖 | 2.3 |  |  | 0 | 0 | 0 | 0 | 0 | 0 | 0 | 0 | 0 | 0 | 6 | 0 | 0 | 0 | 0 | 0 | 0 | 0 | 0 | 0 | 1 | 0 | 0 | 0 | 1 | 0 | 0 | 0 | 0 | 0 | 0 | 0 | 0 | 0 | 0 | 0 | 0 | 0 | 0 | 0 | 0 | 0 | 0 | 0 | 0 | 0 | 0 | [6 empty] | 0 | 0 | 0 | 0 | 0 | 2 | 2 | 1 | 1 | 0 | 0 | 0 | 0 | 0 | 0 | 0 | 0 | 1 | 1 | 0 | 0 | 0 | 0 | 0 | 0 | 0 | [6 empty] | 0
50
347# | SZ1-15 | 双回直线杆 | 15 | 新增 | 普通土 | 平地 | 机械开挖 | 2.3 |  |  | 0 | 0 | 0 | 0 | 0 | 0 | 0 | 0 | 0 | 0 | 6 | 0 | 0 | 0 | 0 | 0 | 0 | 0 | 0 | 0 | 1 | 0 | 0 | 0 | 1 | 0 | 0 | 0 | 0 | 0 | 0 | 0 | 0 | 0 | 0 | 0 | 0 | 0 | 0 | 0 | 0 | 0 | 0 | 0 | 0 | 0 | 0 | [6 empty] | 0 | 0 | 0 | 0 | 0 | 2 | 2 | 1 | 1 | 0 | 0 | 0 | 0 | 0 | 0 | 0 | 0 | 1 | 1 | 0 | 0 | 0 | 0 | 0 | 0 | 0 | [6 empty] | 0
50
348# | SZ1-15 | 双回直线杆 | 15 | 新增 | 普通土 | 平地 | 机械开挖 | 2.3 |  |  | 0 | 0 | 0 | 0 | 0 | 0 | 0 | 0 | 0 | 0 | 6 | 0 | 0 | 0 | 0 | 0 | 0 | 0 | 0 | 0 | 1 | 0 | 0 | 0 | 1 | 0 | 0 | 0 | 0 | 0 | 0 | 0 | 0 | 0 | 0 | 0 | 0 | 0 | 0 | 0 | 0 | 0 | 0 | 0 | 0 | 0 | 0 | [6 empty] | 0 | 0 | 0 | 0 | 0 | 2 | 2 | 1 | 1 | 0 | 0 | 0 | 0 | 0 | 0 | 0 | 0 | 1 | 1 | 0 | 0 | 0 | 0 | 0 | 0 | 0 | [6 empty] | 0
50
349# | SZ11-15 | 双回直线防风杆 | 15 | 新增 | 普通土 | 平地 | 机械开挖 | 2.3 |  |  | 0 | 0 | 1 | 0 | 0 | 2 | 0 | 0 | 4 | 0 | 6 | 0 | 0 | 0 | 0 | 0 | 0 | 0 | 0 | 0 | 1 | 0 | 0 | 0 | 1 | 0 | 0 | 0 | 0 | 0 | 0 | 0 | 0 | 0 | 0 | 0 | 0 | 0 | 0 | 0 | 0 | 0 | 0 | 0 | 0 | 2 | 0 | [6 empty] | 1 | 1 | 0 | 0 | 0 | 2 | 2 | 1 | 1 | 0 | 0 | 0 | 0 | 0 | 0 | 0 | 0 | 1 | 1 | 0 | 0 | 0 | 0 | 0 | 0 | 0 | [6 empty] | 0
50
350# | SZ1-15 | 双回直线杆 | 15 | 新增 | 普通土 | 平地 | 机械开挖 | 2.3 |  |  | 0 | 0 | 0 | 0 | 0 | 0 | 0 | 0 | 0 | 0 | 6 | 0 | 0 | 0 | 0 | 0 | 0 | 0 | 0 | 0 | 1 | 0 | 0 | 0 | 1 | 0 | 0 | 0 | 0 | 0 | 0 | 0 | 0 | 0 | 0 | 0 | 0 | 0 | 0 | 0 | 0 | 0 | 0 | 0 | 0 | 0 | 0 | [6 empty] | 0 | 0 | 0 | 0 | 0 | 2 | 2 | 1 | 1 | 0 | 0 | 0 | 0 | 0 | 0 | 0 | 0 | 1 | 1 | 0 | 0 | 0 | 0 | 0 | 0 | 0 | [6 empty] | 0
50
351# | SZ1-15 | 双回直线杆 | 15 | 新增 | 普通土 | 平地 | 机械开挖 | 2.3 |  |  | 0 | 0 | 0 | 0 | 0 | 0 | 0 | 0 | 0 | 0 | 6 | 0 | 0 | 0 | 0 | 0 | 0 | 0 | 0 | 0 | 1 | 0 | 0 | 0 | 1 | 0 | 0 | 0 | 0 | 0 | 0 | 0 | 0 | 0 | 0 | 0 | 0 | 0 | 0 | 0 | 0 | 0 | 0 | 0 | 0 | 0 | 0 | [6 empty] | 0 | 0 | 0 | 0 | 0 | 2 | 2 | 1 | 1 | 0 | 0 | 0 | 0 | 0 | 0 | 0 | 0 | 1 | 1 | 0 | 0 | 0 | 0 | 0 | 0 | 0 | [6 empty] | 0
50
352# | SZ1-15 | 双回直线杆 | 15 | 新增 | 普通土 | 平地 | 机械开挖 | 2.3 |  |  | 0 | 0 | 0 | 0 | 0 | 0 | 0 | 0 | 0 | 0 | 6 | 0 | 0 | 0 | 0 | 0 | 0 | 0 | 0 | 0 | 1 | 0 | 0 | 0 | 1 | 0 | 0 | 0 | 0 | 0 | 0 | 0 | 0 | 0 | 0 | 0 | 0 | 0 | 0 | 0 | 0 | 0 | 0 | 0 | 0 | 0 | 0 | [6 empty] | 0 | 0 | 0 | 0 | 0 | 2 | 2 | 1 | 1 | 0 | 0 | 0 | 0 | 0 | 0 | 0 | 0 | 1 | 1 | 0 | 0 | 0 | 0 | 0 | 0 | 0 | [6 empty] | 0
50
353# | SZ1-15 | 双回直线杆 | 15 | 新增 | 普通土 | 平地 | 机械开挖 | 2.3 |  |  | 0 | 0 | 0 | 0 | 0 | 0 | 0 | 0 | 0 | 0 | 6 | 0 | 0 | 0 | 0 | 0 | 0 | 0 | 0 | 0 | 1 | 0 | 0 | 0 | 1 | 0 | 0 | 0 | 0 | 0 | 0 | 0 | 0 | 0 | 0 | 0 | 0 | 0 | 0 | 0 | 0 | 0 | 0 | 0 | 0 | 0 | 0 | [6 empty] | 0 | 0 | 0 | 0 | 0 | 2 | 2 | 1 | 1 | 0 | 0 | 0 | 0 | 0 | 0 | 0 | 0 | 1 | 1 | 0 | 0 | 0 | 0 | 0 | 0 | 0 | [6 empty] | 0
50
354# | SN-15 | 双回耐张杆 | 15 | 新增 | 普通土 | 平地 | 机械开挖 | 2.3 |  |  | 1 | 0 | 1 | 0 | 0 | 2 | 0 | 0 | 4 | 24 | 6 | 12 | 0 | 0 | 0 | 0 | 0 | 0 | 0 | 0 | 0 | 0 | 0 | 0 | 0 | 0 | 0 | 0 | 0 | 0 | 0 | 1 | 0 | 0 | 0 | 0 | 0 | 1 | 0 | 0 | 0 | 0 | 0 | 0 | 0 | 2 | 0 | [6 empty] | 1 | 1 | 0 | 0 | 0 | 0 | 0 | 0 | 0 | 0 | 0 | 4 | 4 | 1 | 0 | 1 | 0 | 0 | 0 | 0 | 0 | 0 | 0 | 0 | 0 | 0 | [6 empty] | 0
50
355# | SZ1-15 | 双回直线杆 | 15 | 新增 | 普通土 | 平地 | 机械开挖 | 2.3 |  |  | 0 | 0 | 0 | 0 | 0 | 0 | 0 | 0 | 0 | 0 | 6 | 0 | 0 | 0 | 0 | 0 | 0 | 0 | 0 | 0 | 1 | 0 | 0 | 0 | 1 | 0 | 0 | 0 | 0 | 0 | 0 | 0 | 0 | 0 | 0 | 0 | 0 | 0 | 0 | 0 | 0 | 0 | 0 | 0 | 0 | 0 | 0 | [6 empty] | 0 | 0 | 0 | 0 | 0 | 2 | 2 | 1 | 1 | 0 | 0 | 0 | 0 | 0 | 0 | 0 | 0 | 1 | 1 | 0 | 0 | 0 | 0 | 0 | 0 | 0 | [6 empty] | 0
50
356# | SZ1-15 | 双回直线杆 | 15 | 新增 | 普通土 | 平地 | 机械开挖 | 2.3 |  |  | 0 | 0 | 0 | 0 | 0 | 0 | 0 | 0 | 0 | 0 | 6 | 0 | 0 | 0 | 0 | 0 | 0 | 0 | 0 | 0 | 1 | 0 | 0 | 0 | 1 | 0 | 0 | 0 | 0 | 0 | 0 | 0 | 0 | 0 | 0 | 0 | 0 | 0 | 0 | 0 | 0 | 0 | 0 | 0 | 0 | 0 | 0 | [6 empty] | 0 | 0 | 0 | 0 | 0 | 2 | 2 | 1 | 1 | 0 | 0 | 0 | 0 | 0 | 0 | 0 | 0 | 1 | 1 | 0 | 0 | 0 | 0 | 0 | 0 | 0 | [6 empty] | 0
50
357# | SZ1-15 | 双回直线杆 | 15 | 新增 | 普通土 | 平地 | 机械开挖 | 2.3 |  |  | 0 | 0 | 0 | 0 | 0 | 0 | 0 | 0 | 0 | 0 | 6 | 0 | 0 | 0 | 0 | 0 | 0 | 0 | 0 | 0 | 1 | 0 | 0 | 0 | 1 | 0 | 0 | 0 | 0 | 0 | 0 | 0 | 0 | 0 | 0 | 0 | 0 | 0 | 0 | 0 | 0 | 0 | 0 | 0 | 0 | 0 | 0 | [6 empty] | 0 | 0 | 0 | 0 | 0 | 2 | 2 | 1 | 1 | 0 | 0 | 0 | 0 | 0 | 0 | 0 | 0 | 1 | 1 | 0 | 0 | 0 | 0 | 0 | 0 | 0 | [6 empty] | 0
50
358# | SZ1-15 | 双回直线杆 | 15 | 新增 | 普通土 | 平地 | 机械开挖 | 2.3 |  |  | 0 | 0 | 0 | 0 | 0 | 0 | 0 | 0 | 0 | 0 | 6 | 0 | 0 | 0 | 0 | 0 | 0 | 0 | 0 | 0 | 1 | 0 | 0 | 0 | 1 | 0 | 0 | 0 | 0 | 0 | 0 | 0 | 0 | 0 | 0 | 0 | 0 | 0 | 0 | 0 | 0 | 0 | 0 | 0 | 0 | 0 | 0 | [6 empty] | 0 | 0 | 0 | 0 | 0 | 2 | 2 | 1 | 1 | 0 | 0 | 0 | 0 | 0 | 0 | 0 | 0 | 1 | 1 | 0 | 0 | 0 | 0 | 0 | 0 | 0 | [6 empty] | 0
50
359# | SZ11-15 | 双回直线防风杆 | 15 | 新增 | 普通土 | 平地 | 机械开挖 | 2.3 |  |  | 0 | 0 | 1 | 0 | 0 | 2 | 0 | 0 | 4 | 0 | 6 | 0 | 0 | 0 | 0 | 0 | 0 | 0 | 0 | 0 | 1 | 0 | 0 | 0 | 1 | 0 | 0 | 0 | 0 | 0 | 0 | 0 | 0 | 0 | 0 | 0 | 0 | 0 | 0 | 0 | 0 | 0 | 0 | 0 | 0 | 2 | 0 | [6 empty] | 1 | 1 | 0 | 0 | 0 | 2 | 2 | 1 | 1 | 0 | 0 | 0 | 0 | 0 | 0 | 0 | 0 | 1 | 1 | 0 | 0 | 0 | 0 | 0 | 0 | 0 | [6 empty] | 0
50
360# | SZ1-15 | 双回直线杆 | 15 | 新增 | 普通土 | 平地 | 机械开挖 | 2.3 |  |  | 0 | 0 | 0 | 0 | 0 | 0 | 0 | 0 | 0 | 0 | 6 | 0 | 0 | 0 | 0 | 0 | 0 | 0 | 0 | 0 | 1 | 0 | 0 | 0 | 1 | 0 | 0 | 0 | 0 | 0 | 0 | 0 | 0 | 0 | 0 | 0 | 0 | 0 | 0 | 0 | 0 | 0 | 0 | 0 | 0 | 0 | 0 | [6 empty] | 0 | 0 | 0 | 0 | 0 | 2 | 2 | 1 | 1 | 0 | 0 | 0 | 0 | 0 | 0 | 0 | 0 | 1 | 1 | 0 | 0 | 0 | 0 | 0 | 0 | 0 | [6 empty] | 0
50
361# | SZ1-15 | 双回直线杆 | 15 | 新增 | 普通土 | 平地 | 机械开挖 | 2.3 |  |  | 0 | 0 | 0 | 0 | 0 | 0 | 0 | 0 | 0 | 0 | 6 | 0 | 0 | 0 | 0 | 0 | 0 | 0 | 0 | 0 | 1 | 0 | 0 | 0 | 1 | 0 | 0 | 0 | 0 | 0 | 0 | 0 | 0 | 0 | 0 | 0 | 0 | 0 | 0 | 0 | 0 | 0 | 0 | 0 | 0 | 0 | 0 | [6 empty] | 0 | 0 | 0 | 0 | 0 | 2 | 2 | 1 | 1 | 0 | 0 | 0 | 0 | 0 | 0 | 0 | 0 | 1 | 1 | 0 | 0 | 0 | 0 | 0 | 0 | 0 | [6 empty] | 0
50
362# | SZ1-15 | 双回直线杆 | 15 | 新增 | 普通土 | 平地 | 机械开挖 | 2.3 |  |  | 0 | 0 | 0 | 0 | 0 | 0 | 0 | 0 | 0 | 0 | 6 | 0 | 0 | 0 | 0 | 0 | 0 | 0 | 0 | 0 | 1 | 0 | 0 | 0 | 1 | 0 | 0 | 0 | 0 | 0 | 0 | 0 | 0 | 0 | 0 | 0 | 0 | 0 | 0 | 0 | 0 | 0 | 0 | 0 | 0 | 0 | 0 | [6 empty] | 0 | 0 | 0 | 0 | 0 | 2 | 2 | 1 | 1 | 0 | 0 | 0 | 0 | 0 | 0 | 0 | 0 | 1 | 1 | 0 | 0 | 0 | 0 | 0 | 0 | 0 | [6 empty] | 0
50
363# | SZ1-15 | 双回直线杆 | 15 | 新增 | 普通土 | 平地 | 机械开挖 | 2.3 |  |  | 0 | 0 | 0 | 0 | 0 | 0 | 0 | 0 | 0 | 0 | 6 | 0 | 0 | 0 | 0 | 0 | 0 | 0 | 0 | 0 | 1 | 0 | 0 | 0 | 1 | 0 | 0 | 0 | 0 | 0 | 0 | 0 | 0 | 0 | 0 | 0 | 0 | 0 | 0 | 0 | 0 | 0 | 0 | 0 | 0 | 0 | 0 | [6 empty] | 0 | 0 | 0 | 0 | 0 | 2 | 2 | 1 | 1 | 0 | 0 | 0 | 0 | 0 | 0 | 0 | 0 | 1 | 1 | 0 | 0 | 0 | 0 | 0 | 0 | 0 | [6 empty] | 0
50
364# | SN-15 | 双回耐张杆 | 15 | 新增 | 普通土 | 平地 | 机械开挖 | 2.3 |  |  | 1 | 0 | 1 | 0 | 0 | 2 | 0 | 0 | 4 | 24 | 6 | 12 | 0 | 0 | 0 | 0 | 0 | 0 | 0 | 0 | 0 | 0 | 0 | 0 | 0 | 0 | 0 | 0 | 0 | 0 | 0 | 1 | 0 | 0 | 0 | 0 | 0 | 1 | 0 | 0 | 0 | 0 | 0 | 0 | 0 | 2 | 0 | [6 empty] | 1 | 1 | 0 | 0 | 0 | 0 | 0 | 0 | 0 | 0 | 0 | 4 | 4 | 1 | 0 | 1 | 0 | 0 | 0 | 0 | 0 | 0 | 0 | 0 | 0 | 0 | [6 empty] | 0
51
365# | SZ1-15 | 双回直线杆 | 15 | 新增 | 普通土 | 平地 | 机械开挖 | 2.3 |  |  | 0 | 0 | 0 | 0 | 0 | 0 | 0 | 0 | 0 | 0 | 6 | 0 | 0 | 0 | 0 | 0 | 0 | 0 | 0 | 0 | 1 | 0 | 0 | 0 | 1 | 0 | 0 | 0 | 0 | 0 | 0 | 0 | 0 | 0 | 0 | 0 | 0 | 0 | 0 | 0 | 0 | 0 | 0 | 0 | 0 | 0 | 0 | [6 empty] | 0 | 0 | 0 | 0 | 0 | 2 | 2 | 1 | 1 | 0 | 0 | 0 | 0 | 0 | 0 | 0 | 0 | 1 | 1 | 0 | 0 | 0 | 0 | 0 | 0 | 0 | [6 empty] | 0
51
366# | SZ1-15 | 双回直线杆 | 15 | 新增 | 普通土 | 平地 | 机械开挖 | 2.3 |  |  | 0 | 0 | 0 | 0 | 0 | 0 | 0 | 0 | 0 | 0 | 6 | 0 | 0 | 0 | 0 | 0 | 0 | 0 | 0 | 0 | 1 | 0 | 0 | 0 | 1 | 0 | 0 | 0 | 0 | 0 | 0 | 0 | 0 | 0 | 0 | 0 | 0 | 0 | 0 | 0 | 0 | 0 | 0 | 0 | 0 | 0 | 0 | [6 empty] | 0 | 0 | 0 | 0 | 0 | 2 | 2 | 1 | 1 | 0 | 0 | 0 | 0 | 0 | 0 | 0 | 0 | 1 | 1 | 0 | 0 | 0 | 0 | 0 | 0 | 0 | [6 empty] | 0
51
367# | SZ1-15 | 双回直线杆 | 15 | 新增 | 普通土 | 平地 | 机械开挖 | 2.3 |  |  | 0 | 0 | 0 | 0 | 0 | 0 | 0 | 0 | 0 | 0 | 6 | 0 | 0 | 0 | 0 | 0 | 0 | 0 | 0 | 0 | 1 | 0 | 0 | 0 | 1 | 0 | 0 | 0 | 0 | 0 | 0 | 0 | 0 | 0 | 0 | 0 | 0 | 0 | 0 | 0 | 0 | 0 | 0 | 0 | 0 | 0 | 0 | [6 empty] | 0 | 0 | 0 | 0 | 0 | 2 | 2 | 1 | 1 | 0 | 0 | 0 | 0 | 0 | 0 | 0 | 0 | 1 | 1 | 0 | 0 | 0 | 0 | 0 | 0 | 0 | [6 empty] | 0
51
368# | SZ1-15 | 双回直线杆 | 15 | 新增 | 普通土 | 平地 | 机械开挖 | 2.3 |  |  | 0 | 0 | 0 | 0 | 0 | 0 | 0 | 0 | 0 | 0 | 6 | 0 | 0 | 0 | 0 | 0 | 0 | 0 | 0 | 0 | 1 | 0 | 0 | 0 | 1 | 0 | 0 | 0 | 0 | 0 | 0 | 0 | 0 | 0 | 0 | 0 | 0 | 0 | 0 | 0 | 0 | 0 | 0 | 0 | 0 | 0 | 0 | [6 empty] | 0 | 0 | 0 | 0 | 0 | 2 | 2 | 1 | 1 | 0 | 0 | 0 | 0 | 0 | 0 | 0 | 0 | 1 | 1 | 0 | 0 | 0 | 0 | 0 | 0 | 0 | [6 empty] | 0
51
369# | SZ11-15 | 双回直线防风杆 | 15 | 新增 | 普通土 | 平地 | 机械开挖 | 2.3 |  |  | 0 | 0 | 1 | 0 | 0 | 2 | 0 | 0 | 4 | 0 | 6 | 0 | 0 | 0 | 0 | 0 | 0 | 0 | 0 | 0 | 1 | 0 | 0 | 0 | 1 | 0 | 0 | 0 | 0 | 0 | 0 | 0 | 0 | 0 | 0 | 0 | 0 | 0 | 0 | 0 | 0 | 0 | 0 | 0 | 0 | 2 | 0 | [6 empty] | 1 | 1 | 0 | 0 | 0 | 2 | 2 | 1 | 1 | 0 | 0 | 0 | 0 | 0 | 0 | 0 | 0 | 1 | 1 | 0 | 0 | 0 | 0 | 0 | 0 | 0 | [6 empty] | 0
51
370# | SZ1-15 | 双回直线杆 | 15 | 新增 | 普通土 | 平地 | 机械开挖 | 2.3 |  |  | 0 | 0 | 0 | 0 | 0 | 0 | 0 | 0 | 0 | 0 | 6 | 0 | 0 | 0 | 0 | 0 | 0 | 0 | 0 | 0 | 1 | 0 | 0 | 0 | 1 | 0 | 0 | 0 | 0 | 0 | 0 | 0 | 0 | 0 | 0 | 0 | 0 | 0 | 0 | 0 | 0 | 0 | 0 | 0 | 0 | 0 | 0 | [6 empty] | 0 | 0 | 0 | 0 | 0 | 2 | 2 | 1 | 1 | 0 | 0 | 0 | 0 | 0 | 0 | 0 | 0 | 1 | 1 | 0 | 0 | 0 | 0 | 0 | 0 | 0 | [6 empty] | 0
51
371# | SZ1-15 | 双回直线杆 | 15 | 新增 | 普通土 | 平地 | 机械开挖 | 2.3 |  |  | 0 | 0 | 0 | 0 | 0 | 0 | 0 | 0 | 0 | 0 | 6 | 0 | 0 | 0 | 0 | 0 | 0 | 0 | 0 | 0 | 1 | 0 | 0 | 0 | 1 | 0 | 0 | 0 | 0 | 0 | 0 | 0 | 0 | 0 | 0 | 0 | 0 | 0 | 0 | 0 | 0 | 0 | 0 | 0 | 0 | 0 | 0 | [6 empty] | 0 | 0 | 0 | 0 | 0 | 2 | 2 | 1 | 1 | 0 | 0 | 0 | 0 | 0 | 0 | 0 | 0 | 1 | 1 | 0 | 0 | 0 | 0 | 0 | 0 | 0 | [6 empty] | 0
51
372# | SZ1-15 | 双回直线杆 | 15 | 新增 | 普通土 | 平地 | 机械开挖 | 2.3 |  |  | 0 | 0 | 0 | 0 | 0 | 0 | 0 | 0 | 0 | 0 | 6 | 0 | 0 | 0 | 0 | 0 | 0 | 0 | 0 | 0 | 1 | 0 | 0 | 0 | 1 | 0 | 0 | 0 | 0 | 0 | 0 | 0 | 0 | 0 | 0 | 0 | 0 | 0 | 0 | 0 | 0 | 0 | 0 | 0 | 0 | 0 | 0 | [6 empty] | 0 | 0 | 0 | 0 | 0 | 2 | 2 | 1 | 1 | 0 | 0 | 0 | 0 | 0 | 0 | 0 | 0 | 1 | 1 | 0 | 0 | 0 | 0 | 0 | 0 | 0 | [6 empty] | 0
51
373# | SZ1-15 | 双回直线杆 | 15 | 新增 | 普通土 | 平地 | 机械开挖 | 2.3 |  |  | 0 | 0 | 0 | 0 | 0 | 0 | 0 | 0 | 0 | 0 | 6 | 0 | 0 | 0 | 0 | 0 | 0 | 0 | 0 | 0 | 1 | 0 | 0 | 0 | 1 | 0 | 0 | 0 | 0 | 0 | 0 | 0 | 0 | 0 | 0 | 0 | 0 | 0 | 0 | 0 | 0 | 0 | 0 | 0 | 0 | 0 | 0 | [6 empty] | 0 | 0 | 0 | 0 | 0 | 2 | 2 | 1 | 1 | 0 | 0 | 0 | 0 | 0 | 0 | 0 | 0 | 1 | 1 | 0 | 0 | 0 | 0 | 0 | 0 | 0 | [6 empty] | 0
51
374# | SN-15 | 双回耐张杆 | 15 | 新增 | 普通土 | 平地 | 机械开挖 | 2.3 |  |  | 1 | 0 | 1 | 0 | 0 | 2 | 0 | 0 | 4 | 24 | 6 | 12 | 0 | 0 | 0 | 0 | 0 | 0 | 0 | 0 | 0 | 0 | 0 | 0 | 0 | 0 | 0 | 0 | 0 | 0 | 0 | 1 | 0 | 0 | 0 | 0 | 0 | 1 | 0 | 0 | 0 | 0 | 0 | 0 | 0 | 2 | 0 | [6 empty] | 1 | 1 | 0 | 0 | 0 | 0 | 0 | 0 | 0 | 0 | 0 | 4 | 4 | 1 | 0 | 1 | 0 | 0 | 0 | 0 | 0 | 0 | 0 | 0 | 0 | 0 | [6 empty] | 0
50
375# | SZ1-15 | 双回直线杆 | 15 | 新增 | 普通土 | 平地 | 机械开挖 | 2.3 |  |  | 0 | 0 | 0 | 0 | 0 | 0 | 0 | 0 | 0 | 0 | 6 | 0 | 0 | 0 | 0 | 0 | 0 | 0 | 0 | 0 | 1 | 0 | 0 | 0 | 1 | 0 | 0 | 0 | 0 | 0 | 0 | 0 | 0 | 0 | 0 | 0 | 0 | 0 | 0 | 0 | 0 | 0 | 0 | 0 | 0 | 0 | 0 | [6 empty] | 0 | 0 | 0 | 0 | 0 | 2 | 2 | 1 | 1 | 0 | 0 | 0 | 0 | 0 | 0 | 0 | 0 | 1 | 1 | 0 | 0 | 0 | 0 | 0 | 0 | 0 | [6 empty] | 0
50
376# | SZ1-15 | 双回直线杆 | 15 | 新增 | 普通土 | 平地 | 机械开挖 | 2.3 |  |  | 0 | 0 | 0 | 0 | 0 | 0 | 0 | 0 | 0 | 0 | 6 | 0 | 0 | 0 | 0 | 0 | 0 | 0 | 0 | 0 | 1 | 0 | 0 | 0 | 1 | 0 | 0 | 0 | 0 | 0 | 0 | 0 | 0 | 0 | 0 | 0 | 0 | 0 | 0 | 0 | 0 | 0 | 0 | 0 | 0 | 0 | 0 | [6 empty] | 0 | 0 | 0 | 0 | 0 | 2 | 2 | 1 | 1 | 0 | 0 | 0 | 0 | 0 | 0 | 0 | 0 | 1 | 1 | 0 | 0 | 0 | 0 | 0 | 0 | 0 | [6 empty] | 0
50
377# | SZ1-15 | 双回直线杆 | 15 | 新增 | 普通土 | 平地 | 机械开挖 | 2.3 |  |  | 0 | 0 | 0 | 0 | 0 | 0 | 0 | 0 | 0 | 0 | 6 | 0 | 0 | 0 | 0 | 0 | 0 | 0 | 0 | 0 | 1 | 0 | 0 | 0 | 1 | 0 | 0 | 0 | 0 | 0 | 0 | 0 | 0 | 0 | 0 | 0 | 0 | 0 | 0 | 0 | 0 | 0 | 0 | 0 | 0 | 0 | 0 | [6 empty] | 0 | 0 | 0 | 0 | 0 | 2 | 2 | 1 | 1 | 0 | 0 | 0 | 0 | 0 | 0 | 0 | 0 | 1 | 1 | 0 | 0 | 0 | 0 | 0 | 0 | 0 | [6 empty] | 0
50
378# | SZ1-15 | 双回直线杆 | 15 | 新增 | 普通土 | 平地 | 机械开挖 | 2.3 |  |  | 0 | 0 | 0 | 0 | 0 | 0 | 0 | 0 | 0 | 0 | 6 | 0 | 0 | 0 | 0 | 0 | 0 | 0 | 0 | 0 | 1 | 0 | 0 | 0 | 1 | 0 | 0 | 0 | 0 | 0 | 0 | 0 | 0 | 0 | 0 | 0 | 0 | 0 | 0 | 0 | 0 | 0 | 0 | 0 | 0 | 0 | 0 | [6 empty] | 0 | 0 | 0 | 0 | 0 | 2 | 2 | 1 | 1 | 0 | 0 | 0 | 0 | 0 | 0 | 0 | 0 | 1 | 1 | 0 | 0 | 0 | 0 | 0 | 0 | 0 | [6 empty] | 0
50
379# | SZ11-15 | 双回直线防风杆 | 15 | 新增 | 普通土 | 平地 | 机械开挖 | 2.3 |  |  | 0 | 0 | 1 | 0 | 0 | 2 | 0 | 0 | 4 | 0 | 6 | 0 | 0 | 0 | 0 | 0 | 0 | 0 | 0 | 0 | 1 | 0 | 0 | 0 | 1 | 0 | 0 | 0 | 0 | 0 | 0 | 0 | 0 | 0 | 0 | 0 | 0 | 0 | 0 | 0 | 0 | 0 | 0 | 0 | 0 | 2 | 0 | [6 empty] | 1 | 1 | 0 | 0 | 0 | 2 | 2 | 1 | 1 | 0 | 0 | 0 | 0 | 0 | 0 | 0 | 0 | 1 | 1 | 0 | 0 | 0 | 0 | 0 | 0 | 0 | [6 empty] | 0
50
380# | SZ1-15 | 双回直线杆 | 15 | 新增 | 普通土 | 平地 | 机械开挖 | 2.3 |  |  | 0 | 0 | 0 | 0 | 0 | 0 | 0 | 0 | 0 | 0 | 6 | 0 | 0 | 0 | 0 | 0 | 0 | 0 | 0 | 0 | 1 | 0 | 0 | 0 | 1 | 0 | 0 | 0 | 0 | 0 | 0 | 0 | 0 | 0 | 0 | 0 | 0 | 0 | 0 | 0 | 0 | 0 | 0 | 0 | 0 | 0 | 0 | [6 empty] | 0 | 0 | 0 | 0 | 0 | 2 | 2 | 1 | 1 | 0 | 0 | 0 | 0 | 0 | 0 | 0 | 0 | 1 | 1 | 0 | 0 | 0 | 0 | 0 | 0 | 0 | [6 empty] | 0
50
381# | SZ1-15 | 双回直线杆 | 15 | 新增 | 普通土 | 平地 | 机械开挖 | 2.3 |  |  | 0 | 0 | 0 | 0 | 0 | 0 | 0 | 0 | 0 | 0 | 6 | 0 | 0 | 0 | 0 | 0 | 0 | 0 | 0 | 0 | 1 | 0 | 0 | 0 | 1 | 0 | 0 | 0 | 0 | 0 | 0 | 0 | 0 | 0 | 0 | 0 | 0 | 0 | 0 | 0 | 0 | 0 | 0 | 0 | 0 | 0 | 0 | [6 empty] | 0 | 0 | 0 | 0 | 0 | 2 | 2 | 1 | 1 | 0 | 0 | 0 | 0 | 0 | 0 | 0 | 0 | 1 | 1 | 0 | 0 | 0 | 0 | 0 | 0 | 0 | [6 empty] | 0
50
382# | SZ1-15 | 双回直线杆 | 15 | 新增 | 普通土 | 平地 | 机械开挖 | 2.3 |  |  | 0 | 0 | 0 | 0 | 0 | 0 | 0 | 0 | 0 | 0 | 6 | 0 | 0 | 0 | 0 | 0 | 0 | 0 | 0 | 0 | 1 | 0 | 0 | 0 | 1 | 0 | 0 | 0 | 0 | 0 | 0 | 0 | 0 | 0 | 0 | 0 | 0 | 0 | 0 | 0 | 0 | 0 | 0 | 0 | 0 | 0 | 0 | [6 empty] | 0 | 0 | 0 | 0 | 0 | 2 | 2 | 1 | 1 | 0 | 0 | 0 | 0 | 0 | 0 | 0 | 0 | 1 | 1 | 0 | 0 | 0 | 0 | 0 | 0 | 0 | [6 empty] | 0
50
383# | SZ1-15 | 双回直线杆 | 15 | 新增 | 普通土 | 平地 | 机械开挖 | 2.3 |  |  | 0 | 0 | 0 | 0 | 0 | 0 | 0 | 0 | 0 | 0 | 6 | 0 | 0 | 0 | 0 | 0 | 0 | 0 | 0 | 0 | 1 | 0 | 0 | 0 | 1 | 0 | 0 | 0 | 0 | 0 | 0 | 0 | 0 | 0 | 0 | 0 | 0 | 0 | 0 | 0 | 0 | 0 | 0 | 0 | 0 | 0 | 0 | [6 empty] | 0 | 0 | 0 | 0 | 0 | 2 | 2 | 1 | 1 | 0 | 0 | 0 | 0 | 0 | 0 | 0 | 0 | 1 | 1 | 0 | 0 | 0 | 0 | 0 | 0 | 0 | [6 empty] | 0
50
384# | SN-15 | 双回耐张杆 | 15 | 新增 | 普通土 | 平地 | 机械开挖 | 2.3 |  |  | 1 | 0 | 1 | 0 | 0 | 2 | 0 | 0 | 4 | 24 | 6 | 12 | 0 | 0 | 0 | 0 | 0 | 0 | 0 | 0 | 0 | 0 | 0 | 0 | 0 | 0 | 0 | 0 | 0 | 0 | 0 | 1 | 0 | 0 | 0 | 0 | 0 | 1 | 0 | 0 | 0 | 0 | 0 | 0 | 0 | 2 | 0 | [6 empty] | 1 | 1 | 0 | 0 | 0 | 0 | 0 | 0 | 0 | 0 | 0 | 4 | 4 | 1 | 0 | 1 | 0 | 0 | 0 | 0 | 0 | 0 | 0 | 0 | 0 | 0 | [6 empty] | 0
50
385# | SZ1-15 | 双回直线杆 | 15 | 新增 | 普通土 | 平地 | 机械开挖 | 2.3 |  |  | 0 | 0 | 0 | 0 | 0 | 0 | 0 | 0 | 0 | 0 | 6 | 0 | 0 | 0 | 0 | 0 | 0 | 0 | 0 | 0 | 1 | 0 | 0 | 0 | 1 | 0 | 0 | 0 | 0 | 0 | 0 | 0 | 0 | 0 | 0 | 0 | 0 | 0 | 0 | 0 | 0 | 0 | 0 | 0 | 0 | 0 | 0 | [6 empty] | 0 | 0 | 0 | 0 | 0 | 2 | 2 | 1 | 1 | 0 | 0 | 0 | 0 | 0 | 0 | 0 | 0 | 1 | 1 | 0 | 0 | 0 | 0 | 0 | 0 | 0 | [6 empty] | 0
50
386# | SZ1-15 | 双回直线杆 | 15 | 新增 | 普通土 | 平地 | 机械开挖 | 2.3 |  |  | 0 | 0 | 0 | 0 | 0 | 0 | 0 | 0 | 0 | 0 | 6 | 0 | 0 | 0 | 0 | 0 | 0 | 0 | 0 | 0 | 1 | 0 | 0 | 0 | 1 | 0 | 0 | 0 | 0 | 0 | 0 | 0 | 0 | 0 | 0 | 0 | 0 | 0 | 0 | 0 | 0 | 0 | 0 | 0 | 0 | 0 | 0 | [6 empty] | 0 | 0 | 0 | 0 | 0 | 2 | 2 | 1 | 1 | 0 | 0 | 0 | 0 | 0 | 0 | 0 | 0 | 1 | 1 | 0 | 0 | 0 | 0 | 0 | 0 | 0 | [6 empty] | 0
50
387# | SZ1-15 | 双回直线杆 | 15 | 新增 | 普通土 | 平地 | 机械开挖 | 2.3 |  |  | 0 | 0 | 0 | 0 | 0 | 0 | 0 | 0 | 0 | 0 | 6 | 0 | 0 | 0 | 0 | 0 | 0 | 0 | 0 | 0 | 1 | 0 | 0 | 0 | 1 | 0 | 0 | 0 | 0 | 0 | 0 | 0 | 0 | 0 | 0 | 0 | 0 | 0 | 0 | 0 | 0 | 0 | 0 | 0 | 0 | 0 | 0 | [6 empty] | 0 | 0 | 0 | 0 | 0 | 2 | 2 | 1 | 1 | 0 | 0 | 0 | 0 | 0 | 0 | 0 | 0 | 1 | 1 | 0 | 0 | 0 | 0 | 0 | 0 | 0 | [6 empty] | 0
50
388# | SZ1-15 | 双回直线杆 | 15 | 新增 | 普通土 | 平地 | 机械开挖 | 2.3 |  |  | 0 | 0 | 0 | 0 | 0 | 0 | 0 | 0 | 0 | 0 | 6 | 0 | 0 | 0 | 0 | 0 | 0 | 0 | 0 | 0 | 1 | 0 | 0 | 0 | 1 | 0 | 0 | 0 | 0 | 0 | 0 | 0 | 0 | 0 | 0 | 0 | 0 | 0 | 0 | 0 | 0 | 0 | 0 | 0 | 0 | 0 | 0 | [6 empty] | 0 | 0 | 0 | 0 | 0 | 2 | 2 | 1 | 1 | 0 | 0 | 0 | 0 | 0 | 0 | 0 | 0 | 1 | 1 | 0 | 0 | 0 | 0 | 0 | 0 | 0 | [6 empty] | 0
50
389# | SZ11-15 | 双回直线防风杆 | 15 | 新增 | 普通土 | 平地 | 机械开挖 | 2.3 |  |  | 0 | 0 | 1 | 0 | 0 | 2 | 0 | 0 | 4 | 0 | 6 | 0 | 0 | 0 | 0 | 0 | 0 | 0 | 0 | 0 | 1 | 0 | 0 | 0 | 1 | 0 | 0 | 0 | 0 | 0 | 0 | 0 | 0 | 0 | 0 | 0 | 0 | 0 | 0 | 0 | 0 | 0 | 0 | 0 | 0 | 2 | 0 | [6 empty] | 1 | 1 | 0 | 0 | 0 | 2 | 2 | 1 | 1 | 0 | 0 | 0 | 0 | 0 | 0 | 0 | 0 | 1 | 1 | 0 | 0 | 0 | 0 | 0 | 0 | 0 | [6 empty] | 0
50
390# | SZ1-15 | 双回直线杆 | 15 | 新增 | 普通土 | 平地 | 机械开挖 | 2.3 |  |  | 0 | 0 | 0 | 0 | 0 | 0 | 0 | 0 | 0 | 0 | 6 | 0 | 0 | 0 | 0 | 0 | 0 | 0 | 0 | 0 | 1 | 0 | 0 | 0 | 1 | 0 | 0 | 0 | 0 | 0 | 0 | 0 | 0 | 0 | 0 | 0 | 0 | 0 | 0 | 0 | 0 | 0 | 0 | 0 | 0 | 0 | 0 | [6 empty] | 0 | 0 | 0 | 0 | 0 | 2 | 2 | 1 | 1 | 0 | 0 | 0 | 0 | 0 | 0 | 0 | 0 | 1 | 1 | 0 | 0 | 0 | 0 | 0 | 0 | 0 | [6 empty] | 0
50
391# | SZ1-15 | 双回直线杆 | 15 | 新增 | 普通土 | 平地 | 机械开挖 | 2.3 |  |  | 0 | 0 | 0 | 0 | 0 | 0 | 0 | 0 | 0 | 0 | 6 | 0 | 0 | 0 | 0 | 0 | 0 | 0 | 0 | 0 | 1 | 0 | 0 | 0 | 1 | 0 | 0 | 0 | 0 | 0 | 0 | 0 | 0 | 0 | 0 | 0 | 0 | 0 | 0 | 0 | 0 | 0 | 0 | 0 | 0 | 0 | 0 | [6 empty] | 0 | 0 | 0 | 0 | 0 | 2 | 2 | 1 | 1 | 0 | 0 | 0 | 0 | 0 | 0 | 0 | 0 | 1 | 1 | 0 | 0 | 0 | 0 | 0 | 0 | 0 | [6 empty] | 0
50
392# | SZ1-15 | 双回直线杆 | 15 | 新增 | 普通土 | 平地 | 机械开挖 | 2.3 |  |  | 0 | 0 | 0 | 0 | 0 | 0 | 0 | 0 | 0 | 0 | 6 | 0 | 0 | 0 | 0 | 0 | 0 | 0 | 0 | 0 | 1 | 0 | 0 | 0 | 1 | 0 | 0 | 0 | 0 | 0 | 0 | 0 | 0 | 0 | 0 | 0 | 0 | 0 | 0 | 0 | 0 | 0 | 0 | 0 | 0 | 0 | 0 | [6 empty] | 0 | 0 | 0 | 0 | 0 | 2 | 2 | 1 | 1 | 0 | 0 | 0 | 0 | 0 | 0 | 0 | 0 | 1 | 1 | 0 | 0 | 0 | 0 | 0 | 0 | 0 | [6 empty] | 0
50
393# | SZ1-15 | 双回直线杆 | 15 | 新增 | 普通土 | 平地 | 机械开挖 | 2.3 |  |  | 0 | 0 | 0 | 0 | 0 | 0 | 0 | 0 | 0 | 0 | 6 | 0 | 0 | 0 | 0 | 0 | 0 | 0 | 0 | 0 | 1 | 0 | 0 | 0 | 1 | 0 | 0 | 0 | 0 | 0 | 0 | 0 | 0 | 0 | 0 | 0 | 0 | 0 | 0 | 0 | 0 | 0 | 0 | 0 | 0 | 0 | 0 | [6 empty] | 0 | 0 | 0 | 0 | 0 | 2 | 2 | 1 | 1 | 0 | 0 | 0 | 0 | 0 | 0 | 0 | 0 | 1 | 1 | 0 | 0 | 0 | 0 | 0 | 0 | 0 | [6 empty] | 0
50
394# | SN-15 | 双回耐张杆 | 15 | 新增 | 普通土 | 平地 | 机械开挖 | 2.3 |  |  | 1 | 0 | 1 | 0 | 0 | 2 | 0 | 0 | 4 | 24 | 6 | 12 | 0 | 0 | 0 | 0 | 0 | 0 | 0 | 0 | 0 | 0 | 0 | 0 | 0 | 0 | 0 | 0 | 0 | 0 | 0 | 1 | 0 | 0 | 0 | 0 | 0 | 1 | 0 | 0 | 0 | 0 | 0 | 0 | 0 | 2 | 0 | [6 empty] | 1 | 1 | 0 | 0 | 0 | 0 | 0 | 0 | 0 | 0 | 0 | 4 | 4 | 1 | 0 | 1 | 0 | 0 | 0 | 0 | 0 | 0 | 0 | 0 | 0 | 0 | [6 empty] | 0
50
395# | SZ1-15 | 双回直线杆 | 15 | 新增 | 普通土 | 平地 | 机械开挖 | 2.3 |  |  | 0 | 0 | 0 | 0 | 0 | 0 | 0 | 0 | 0 | 0 | 6 | 0 | 0 | 0 | 0 | 0 | 0 | 0 | 0 | 0 | 1 | 0 | 0 | 0 | 1 | 0 | 0 | 0 | 0 | 0 | 0 | 0 | 0 | 0 | 0 | 0 | 0 | 0 | 0 | 0 | 0 | 0 | 0 | 0 | 0 | 0 | 0 | [6 empty] | 0 | 0 | 0 | 0 | 0 | 2 | 2 | 1 | 1 | 0 | 0 | 0 | 0 | 0 | 0 | 0 | 0 | 1 | 1 | 0 | 0 | 0 | 0 | 0 | 0 | 0 | [6 empty] | 0
50
396# | SZ1-15 | 双回直线杆 | 15 | 新增 | 普通土 | 平地 | 机械开挖 | 2.3 |  |  | 0 | 0 | 0 | 0 | 0 | 0 | 0 | 0 | 0 | 0 | 6 | 0 | 0 | 0 | 0 | 0 | 0 | 0 | 0 | 0 | 1 | 0 | 0 | 0 | 1 | 0 | 0 | 0 | 0 | 0 | 0 | 0 | 0 | 0 | 0 | 0 | 0 | 0 | 0 | 0 | 0 | 0 | 0 | 0 | 0 | 0 | 0 | [6 empty] | 0 | 0 | 0 | 0 | 0 | 2 | 2 | 1 | 1 | 0 | 0 | 0 | 0 | 0 | 0 | 0 | 0 | 1 | 1 | 0 | 0 | 0 | 0 | 0 | 0 | 0 | [6 empty] | 0
50
397# | SZ1-15 | 双回直线杆 | 15 | 新增 | 普通土 | 平地 | 机械开挖 | 2.3 |  |  | 0 | 0 | 0 | 0 | 0 | 0 | 0 | 0 | 0 | 0 | 6 | 0 | 0 | 0 | 0 | 0 | 0 | 0 | 0 | 0 | 1 | 0 | 0 | 0 | 1 | 0 | 0 | 0 | 0 | 0 | 0 | 0 | 0 | 0 | 0 | 0 | 0 | 0 | 0 | 0 | 0 | 0 | 0 | 0 | 0 | 0 | 0 | [6 empty] | 0 | 0 | 0 | 0 | 0 | 2 | 2 | 1 | 1 | 0 | 0 | 0 | 0 | 0 | 0 | 0 | 0 | 1 | 1 | 0 | 0 | 0 | 0 | 0 | 0 | 0 | [6 empty] | 0
50
398# | SZ1-15 | 双回直线杆 | 15 | 新增 | 普通土 | 平地 | 机械开挖 | 2.3 |  |  | 0 | 0 | 0 | 0 | 0 | 0 | 0 | 0 | 0 | 0 | 6 | 0 | 0 | 0 | 0 | 0 | 0 | 0 | 0 | 0 | 1 | 0 | 0 | 0 | 1 | 0 | 0 | 0 | 0 | 0 | 0 | 0 | 0 | 0 | 0 | 0 | 0 | 0 | 0 | 0 | 0 | 0 | 0 | 0 | 0 | 0 | 0 | [6 empty] | 0 | 0 | 0 | 0 | 0 | 2 | 2 | 1 | 1 | 0 | 0 | 0 | 0 | 0 | 0 | 0 | 0 | 1 | 1 | 0 | 0 | 0 | 0 | 0 | 0 | 0 | [6 empty] | 0
50
399# | SZ11-15 | 双回直线防风杆 | 15 | 新增 | 普通土 | 平地 | 机械开挖 | 2.3 |  |  | 0 | 0 | 1 | 0 | 0 | 2 | 0 | 0 | 4 | 0 | 6 | 0 | 0 | 0 | 0 | 0 | 0 | 0 | 0 | 0 | 1 | 0 | 0 | 0 | 1 | 0 | 0 | 0 | 0 | 0 | 0 | 0 | 0 | 0 | 0 | 0 | 0 | 0 | 0 | 0 | 0 | 0 | 0 | 0 | 0 | 2 | 0 | [6 empty] | 1 | 1 | 0 | 0 | 0 | 2 | 2 | 1 | 1 | 0 | 0 | 0 | 0 | 0 | 0 | 0 | 0 | 1 | 1 | 0 | 0 | 0 | 0 | 0 | 0 | 0 | [6 empty] | 0
50
400# | SZ1-15 | 双回直线杆 | 15 | 新增 | 普通土 | 平地 | 机械开挖 | 2.3 |  |  | 0 | 0 | 0 | 0 | 0 | 0 | 0 | 0 | 0 | 0 | 6 | 0 | 0 | 0 | 0 | 0 | 0 | 0 | 0 | 0 | 1 | 0 | 0 | 0 | 1 | 0 | 0 | 0 | 0 | 0 | 0 | 0 | 0 | 0 | 0 | 0 | 0 | 0 | 0 | 0 | 0 | 0 | 0 | 0 | 0 | 0 | 0 | [6 empty] | 0 | 0 | 0 | 0 | 0 | 2 | 2 | 1 | 1 | 0 | 0 | 0 | 0 | 0 | 0 | 0 | 0 | 1 | 1 | 0 | 0 | 0 | 0 | 0 | 0 | 0 | [6 empty] | 0
50
401# | SZ1-15 | 双回直线杆 | 15 | 新增 | 普通土 | 平地 | 机械开挖 | 2.3 |  |  | 0 | 0 | 0 | 0 | 0 | 0 | 0 | 0 | 0 | 0 | 6 | 0 | 0 | 0 | 0 | 0 | 0 | 0 | 0 | 0 | 1 | 0 | 0 | 0 | 1 | 0 | 0 | 0 | 0 | 0 | 0 | 0 | 0 | 0 | 0 | 0 | 0 | 0 | 0 | 0 | 0 | 0 | 0 | 0 | 0 | 0 | 0 | [6 empty] | 0 | 0 | 0 | 0 | 0 | 2 | 2 | 1 | 1 | 0 | 0 | 0 | 0 | 0 | 0 | 0 | 0 | 1 | 1 | 0 | 0 | 0 | 0 | 0 | 0 | 0 | [6 empty] | 0
50
402# | SZ1-15 | 双回直线杆 | 15 | 新增 | 普通土 | 平地 | 机械开挖 | 2.3 |  |  | 0 | 0 | 0 | 0 | 0 | 0 | 0 | 0 | 0 | 0 | 6 | 0 | 0 | 0 | 0 | 0 | 0 | 0 | 0 | 0 | 1 | 0 | 0 | 0 | 1 | 0 | 0 | 0 | 0 | 0 | 0 | 0 | 0 | 0 | 0 | 0 | 0 | 0 | 0 | 0 | 0 | 0 | 0 | 0 | 0 | 0 | 0 | [6 empty] | 0 | 0 | 0 | 0 | 0 | 2 | 2 | 1 | 1 | 0 | 0 | 0 | 0 | 0 | 0 | 0 | 0 | 1 | 1 | 0 | 0 | 0 | 0 | 0 | 0 | 0 | [6 empty] | 0
50
403# | SZ1-15 | 双回直线杆 | 15 | 新增 | 普通土 | 平地 | 机械开挖 | 2.3 |  |  | 0 | 0 | 0 | 0 | 0 | 0 | 0 | 0 | 0 | 0 | 6 | 0 | 0 | 0 | 0 | 0 | 0 | 0 | 0 | 0 | 1 | 0 | 0 | 0 | 1 | 0 | 0 | 0 | 0 | 0 | 0 | 0 | 0 | 0 | 0 | 0 | 0 | 0 | 0 | 0 | 0 | 0 | 0 | 0 | 0 | 0 | 0 | [6 empty] | 0 | 0 | 0 | 0 | 0 | 2 | 2 | 1 | 1 | 0 | 0 | 0 | 0 | 0 | 0 | 0 | 0 | 1 | 1 | 0 | 0 | 0 | 0 | 0 | 0 | 0 | [6 empty] | 0
50
404# | SN-15 | 双回耐张杆 | 15 | 新增 | 普通土 | 平地 | 机械开挖 | 2.3 |  |  | 1 | 0 | 1 | 0 | 0 | 2 | 0 | 0 | 4 | 24 | 6 | 12 | 0 | 0 | 0 | 0 | 0 | 0 | 0 | 0 | 0 | 0 | 0 | 0 | 0 | 0 | 0 | 0 | 0 | 0 | 0 | 1 | 0 | 0 | 0 | 0 | 0 | 1 | 0 | 0 | 0 | 0 | 0 | 0 | 0 | 2 | 0 | [6 empty] | 1 | 1 | 0 | 0 | 0 | 0 | 0 | 0 | 0 | 0 | 0 | 4 | 4 | 1 | 0 | 1 | 0 | 0 | 0 | 0 | 0 | 0 | 0 | 0 | 0 | 0 | [6 empty] | 0
50
405# | SZ1-15 | 双回直线杆 | 15 | 新增 | 普通土 | 平地 | 机械开挖 | 2.3 |  |  | 0 | 0 | 0 | 0 | 0 | 0 | 0 | 0 | 0 | 0 | 6 | 0 | 0 | 0 | 0 | 0 | 0 | 0 | 0 | 0 | 1 | 0 | 0 | 0 | 1 | 0 | 0 | 0 | 0 | 0 | 0 | 0 | 0 | 0 | 0 | 0 | 0 | 0 | 0 | 0 | 0 | 0 | 0 | 0 | 0 | 0 | 0 | [6 empty] | 0 | 0 | 0 | 0 | 0 | 2 | 2 | 1 | 1 | 0 | 0 | 0 | 0 | 0 | 0 | 0 | 0 | 1 | 1 | 0 | 0 | 0 | 0 | 0 | 0 | 0 | [6 empty] | 0
50
406# | SZ1-15 | 双回直线杆 | 15 | 新增 | 普通土 | 平地 | 机械开挖 | 2.3 |  |  | 0 | 0 | 0 | 0 | 0 | 0 | 0 | 0 | 0 | 0 | 6 | 0 | 0 | 0 | 0 | 0 | 0 | 0 | 0 | 0 | 1 | 0 | 0 | 0 | 1 | 0 | 0 | 0 | 0 | 0 | 0 | 0 | 0 | 0 | 0 | 0 | 0 | 0 | 0 | 0 | 0 | 0 | 0 | 0 | 0 | 0 | 0 | [6 empty] | 0 | 0 | 0 | 0 | 0 | 2 | 2 | 1 | 1 | 0 | 0 | 0 | 0 | 0 | 0 | 0 | 0 | 1 | 1 | 0 | 0 | 0 | 0 | 0 | 0 | 0 | [6 empty] | 0
50
407# | SZ1-15 | 双回直线杆 | 15 | 新增 | 普通土 | 平地 | 机械开挖 | 2.3 |  |  | 0 | 0 | 0 | 0 | 0 | 0 | 0 | 0 | 0 | 0 | 6 | 0 | 0 | 0 | 0 | 0 | 0 | 0 | 0 | 0 | 1 | 0 | 0 | 0 | 1 | 0 | 0 | 0 | 0 | 0 | 0 | 0 | 0 | 0 | 0 | 0 | 0 | 0 | 0 | 0 | 0 | 0 | 0 | 0 | 0 | 0 | 0 | [6 empty] | 0 | 0 | 0 | 0 | 0 | 2 | 2 | 1 | 1 | 0 | 0 | 0 | 0 | 0 | 0 | 0 | 0 | 1 | 1 | 0 | 0 | 0 | 0 | 0 | 0 | 0 | [6 empty] | 0
50
408# | SZ1-15 | 双回直线杆 | 15 | 新增 | 普通土 | 平地 | 机械开挖 | 2.3 |  |  | 0 | 0 | 0 | 0 | 0 | 0 | 0 | 0 | 0 | 0 | 6 | 0 | 0 | 0 | 0 | 0 | 0 | 0 | 0 | 0 | 1 | 0 | 0 | 0 | 1 | 0 | 0 | 0 | 0 | 0 | 0 | 0 | 0 | 0 | 0 | 0 | 0 | 0 | 0 | 0 | 0 | 0 | 0 | 0 | 0 | 0 | 0 | [6 empty] | 0 | 0 | 0 | 0 | 0 | 2 | 2 | 1 | 1 | 0 | 0 | 0 | 0 | 0 | 0 | 0 | 0 | 1 | 1 | 0 | 0 | 0 | 0 | 0 | 0 | 0 | [6 empty] | 0
50
409# | SZ11-15 | 双回直线防风杆 | 15 | 新增 | 普通土 | 平地 | 机械开挖 | 2.3 |  |  | 0 | 0 | 1 | 0 | 0 | 2 | 0 | 0 | 4 | 0 | 6 | 0 | 0 | 0 | 0 | 0 | 0 | 0 | 0 | 0 | 1 | 0 | 0 | 0 | 1 | 0 | 0 | 0 | 0 | 0 | 0 | 0 | 0 | 0 | 0 | 0 | 0 | 0 | 0 | 0 | 0 | 0 | 0 | 0 | 0 | 2 | 0 | [6 empty] | 1 | 1 | 0 | 0 | 0 | 2 | 2 | 1 | 1 | 0 | 0 | 0 | 0 | 0 | 0 | 0 | 0 | 1 | 1 | 0 | 0 | 0 | 0 | 0 | 0 | 0 | [6 empty] | 0
50
410# | SZ1-15 | 双回直线杆 | 15 | 新增 | 普通土 | 平地 | 机械开挖 | 2.3 |  |  | 0 | 0 | 0 | 0 | 0 | 0 | 0 | 0 | 0 | 0 | 6 | 0 | 0 | 0 | 0 | 0 | 0 | 0 | 0 | 0 | 1 | 0 | 0 | 0 | 1 | 0 | 0 | 0 | 0 | 0 | 0 | 0 | 0 | 0 | 0 | 0 | 0 | 0 | 0 | 0 | 0 | 0 | 0 | 0 | 0 | 0 | 0 | [6 empty] | 0 | 0 | 0 | 0 | 0 | 2 | 2 | 1 | 1 | 0 | 0 | 0 | 0 | 0 | 0 | 0 | 0 | 1 | 1 | 0 | 0 | 0 | 0 | 0 | 0 | 0 | [6 empty] | 0
50
411# | SZ1-15 | 双回直线杆 | 15 | 新增 | 普通土 | 平地 | 机械开挖 | 2.3 |  |  | 0 | 0 | 0 | 0 | 0 | 0 | 0 | 0 | 0 | 0 | 6 | 0 | 0 | 0 | 0 | 0 | 0 | 0 | 0 | 0 | 1 | 0 | 0 | 0 | 1 | 0 | 0 | 0 | 0 | 0 | 0 | 0 | 0 | 0 | 0 | 0 | 0 | 0 | 0 | 0 | 0 | 0 | 0 | 0 | 0 | 0 | 0 | [6 empty] | 0 | 0 | 0 | 0 | 0 | 2 | 2 | 1 | 1 | 0 | 0 | 0 | 0 | 0 | 0 | 0 | 0 | 1 | 1 | 0 | 0 | 0 | 0 | 0 | 0 | 0 | [6 empty] | 0
50
412# | SZ1-15 | 双回直线杆 | 15 | 新增 | 普通土 | 平地 | 机械开挖 | 2.3 |  |  | 0 | 0 | 0 | 0 | 0 | 0 | 0 | 0 | 0 | 0 | 6 | 0 | 0 | 0 | 0 | 0 | 0 | 0 | 0 | 0 | 1 | 0 | 0 | 0 | 1 | 0 | 0 | 0 | 0 | 0 | 0 | 0 | 0 | 0 | 0 | 0 | 0 | 0 | 0 | 0 | 0 | 0 | 0 | 0 | 0 | 0 | 0 | [6 empty] | 0 | 0 | 0 | 0 | 0 | 2 | 2 | 1 | 1 | 0 | 0 | 0 | 0 | 0 | 0 | 0 | 0 | 1 | 1 | 0 | 0 | 0 | 0 | 0 | 0 | 0 | [6 empty] | 0
50
413# | SZ1-15 | 双回直线杆 | 15 | 新增 | 普通土 | 平地 | 机械开挖 | 2.3 |  |  | 0 | 0 | 0 | 0 | 0 | 0 | 0 | 0 | 0 | 0 | 6 | 0 | 0 | 0 | 0 | 0 | 0 | 0 | 0 | 0 | 1 | 0 | 0 | 0 | 1 | 0 | 0 | 0 | 0 | 0 | 0 | 0 | 0 | 0 | 0 | 0 | 0 | 0 | 0 | 0 | 0 | 0 | 0 | 0 | 0 | 0 | 0 | [6 empty] | 0 | 0 | 0 | 0 | 0 | 2 | 2 | 1 | 1 | 0 | 0 | 0 | 0 | 0 | 0 | 0 | 0 | 1 | 1 | 0 | 0 | 0 | 0 | 0 | 0 | 0 | [6 empty] | 0
50
414# | SN-15 | 双回耐张杆 | 15 | 新增 | 普通土 | 平地 | 机械开挖 | 2.3 |  |  | 1 | 0 | 1 | 0 | 0 | 2 | 0 | 0 | 4 | 24 | 6 | 12 | 0 | 0 | 0 | 0 | 0 | 0 | 0 | 0 | 0 | 0 | 0 | 0 | 0 | 0 | 0 | 0 | 0 | 0 | 0 | 1 | 0 | 0 | 0 | 0 | 0 | 1 | 0 | 0 | 0 | 0 | 0 | 0 | 0 | 2 | 0 | [6 empty] | 1 | 1 | 0 | 0 | 0 | 0 | 0 | 0 | 0 | 0 | 0 | 4 | 4 | 1 | 0 | 1 | 0 | 0 | 0 | 0 | 0 | 0 | 0 | 0 | 0 | 0 | [6 empty] | 0
52
415# | SZ1-15 | 双回直线杆 | 15 | 新增 | 普通土 | 平地 | 机械开挖 | 2.3 |  |  | 0 | 0 | 0 | 0 | 0 | 0 | 0 | 0 | 0 | 0 | 6 | 0 | 0 | 0 | 0 | 0 | 0 | 0 | 0 | 0 | 1 | 0 | 0 | 0 | 1 | 0 | 0 | 0 | 0 | 0 | 0 | 0 | 0 | 0 | 0 | 0 | 0 | 0 | 0 | 0 | 0 | 0 | 0 | 0 | 0 | 0 | 0 | [6 empty] | 0 | 0 | 0 | 0 | 0 | 2 | 2 | 1 | 1 | 0 | 0 | 0 | 0 | 0 | 0 | 0 | 0 | 1 | 1 | 0 | 0 | 0 | 0 | 0 | 0 | 0 | [6 empty] | 0
52
416# | SZ1-15 | 双回直线杆 | 15 | 新增 | 普通土 | 平地 | 机械开挖 | 2.3 |  |  | 0 | 0 | 0 | 0 | 0 | 0 | 0 | 0 | 0 | 0 | 6 | 0 | 0 | 0 | 0 | 0 | 0 | 0 | 0 | 0 | 1 | 0 | 0 | 0 | 1 | 0 | 0 | 0 | 0 | 0 | 0 | 0 | 0 | 0 | 0 | 0 | 0 | 0 | 0 | 0 | 0 | 0 | 0 | 0 | 0 | 0 | 0 | [6 empty] | 0 | 0 | 0 | 0 | 0 | 2 | 2 | 1 | 1 | 0 | 0 | 0 | 0 | 0 | 0 | 0 | 0 | 1 | 1 | 0 | 0 | 0 | 0 | 0 | 0 | 0 | [6 empty] | 0
52
417# | SZ1-15 | 双回直线杆 | 15 | 新增 | 普通土 | 平地 | 机械开挖 | 2.3 |  |  | 0 | 0 | 0 | 0 | 0 | 0 | 0 | 0 | 0 | 0 | 6 | 0 | 0 | 0 | 0 | 0 | 0 | 0 | 0 | 0 | 1 | 0 | 0 | 0 | 1 | 0 | 0 | 0 | 0 | 0 | 0 | 0 | 0 | 0 | 0 | 0 | 0 | 0 | 0 | 0 | 0 | 0 | 0 | 0 | 0 | 0 | 0 | [6 empty] | 0 | 0 | 0 | 0 | 0 | 2 | 2 | 1 | 1 | 0 | 0 | 0 | 0 | 0 | 0 | 0 | 0 | 1 | 1 | 0 | 0 | 0 | 0 | 0 | 0 | 0 | [6 empty] | 0
52
418# | SZ1-15 | 双回直线杆 | 15 | 新增 | 普通土 | 平地 | 机械开挖 | 2.3 |  |  | 0 | 0 | 0 | 0 | 0 | 0 | 0 | 0 | 0 | 0 | 6 | 0 | 0 | 0 | 0 | 0 | 0 | 0 | 0 | 0 | 1 | 0 | 0 | 0 | 1 | 0 | 0 | 0 | 0 | 0 | 0 | 0 | 0 | 0 | 0 | 0 | 0 | 0 | 0 | 0 | 0 | 0 | 0 | 0 | 0 | 0 | 0 | [6 empty] | 0 | 0 | 0 | 0 | 0 | 2 | 2 | 1 | 1 | 0 | 0 | 0 | 0 | 0 | 0 | 0 | 0 | 1 | 1 | 0 | 0 | 0 | 0 | 0 | 0 | 0 | [6 empty] | 0
52
419# | SZ11-15 | 双回直线防风杆 | 15 | 新增 | 普通土 | 平地 | 机械开挖 | 2.3 |  |  | 0 | 0 | 1 | 0 | 0 | 2 | 0 | 0 | 4 | 0 | 6 | 0 | 0 | 0 | 0 | 0 | 0 | 0 | 0 | 0 | 1 | 0 | 0 | 0 | 1 | 0 | 0 | 0 | 0 | 0 | 0 | 0 | 0 | 0 | 0 | 0 | 0 | 0 | 0 | 0 | 0 | 0 | 0 | 0 | 0 | 2 | 0 | [6 empty] | 1 | 1 | 0 | 0 | 0 | 2 | 2 | 1 | 1 | 0 | 0 | 0 | 0 | 0 | 0 | 0 | 0 | 1 | 1 | 0 | 0 | 0 | 0 | 0 | 0 | 0 | [6 empty] | 0
52
420# | SZ1-15 | 双回直线杆 | 15 | 新增 | 普通土 | 平地 | 机械开挖 | 2.3 |  |  | 0 | 0 | 0 | 0 | 0 | 0 | 0 | 0 | 0 | 0 | 6 | 0 | 0 | 0 | 0 | 0 | 0 | 0 | 0 | 0 | 1 | 0 | 0 | 0 | 1 | 0 | 0 | 0 | 0 | 0 | 0 | 0 | 0 | 0 | 0 | 0 | 0 | 0 | 0 | 0 | 0 | 0 | 0 | 0 | 0 | 0 | 0 | [6 empty] | 0 | 0 | 0 | 0 | 0 | 2 | 2 | 1 | 1 | 0 | 0 | 0 | 0 | 0 | 0 | 0 | 0 | 1 | 1 | 0 | 0 | 0 | 0 | 0 | 0 | 0 | [6 empty] | 0
52
421# | SZ1-15 | 双回直线杆 | 15 | 新增 | 普通土 | 平地 | 机械开挖 | 2.3 |  |  | 0 | 0 | 0 | 0 | 0 | 0 | 0 | 0 | 0 | 0 | 6 | 0 | 0 | 0 | 0 | 0 | 0 | 0 | 0 | 0 | 1 | 0 | 0 | 0 | 1 | 0 | 0 | 0 | 0 | 0 | 0 | 0 | 0 | 0 | 0 | 0 | 0 | 0 | 0 | 0 | 0 | 0 | 0 | 0 | 0 | 0 | 0 | [6 empty] | 0 | 0 | 0 | 0 | 0 | 2 | 2 | 1 | 1 | 0 | 0 | 0 | 0 | 0 | 0 | 0 | 0 | 1 | 1 | 0 | 0 | 0 | 0 | 0 | 0 | 0 | [6 empty] | 0
52
422# | SZ1-15 | 双回直线杆 | 15 | 新增 | 普通土 | 平地 | 机械开挖 | 2.3 |  |  | 0 | 0 | 0 | 0 | 0 | 0 | 0 | 0 | 0 | 0 | 6 | 0 | 0 | 0 | 0 | 0 | 0 | 0 | 0 | 0 | 1 | 0 | 0 | 0 | 1 | 0 | 0 | 0 | 0 | 0 | 0 | 0 | 0 | 0 | 0 | 0 | 0 | 0 | 0 | 0 | 0 | 0 | 0 | 0 | 0 | 0 | 0 | [6 empty] | 0 | 0 | 0 | 0 | 0 | 2 | 2 | 1 | 1 | 0 | 0 | 0 | 0 | 0 | 0 | 0 | 0 | 1 | 1 | 0 | 0 | 0 | 0 | 0 | 0 | 0 | [6 empty] | 0
52
423# | SZ1-15 | 双回直线杆 | 15 | 新增 | 普通土 | 平地 | 机械开挖 | 2.3 |  |  | 0 | 0 | 0 | 0 | 0 | 0 | 0 | 0 | 0 | 0 | 6 | 0 | 0 | 0 | 0 | 0 | 0 | 0 | 0 | 0 | 1 | 0 | 0 | 0 | 1 | 0 | 0 | 0 | 0 | 0 | 0 | 0 | 0 | 0 | 0 | 0 | 0 | 0 | 0 | 0 | 0 | 0 | 0 | 0 | 0 | 0 | 0 | [6 empty] | 0 | 0 | 0 | 0 | 0 | 2 | 2 | 1 | 1 | 0 | 0 | 0 | 0 | 0 | 0 | 0 | 0 | 1 | 1 | 0 | 0 | 0 | 0 | 0 | 0 | 0 | [6 empty] | 0
52
424# | SNJ2-15 | 双回45-90度转角杆 | 15 | 新增 | 普通土 | 平地 | 机械开挖 | 2.3 |  |  | 1 | 0 | 1 | 0 | 0 | 2 | 0 | 0 | 4 | 24 | 6 | 12 | 0 | 0 | 0 | 0 | 2 | 0 | 0 | 0 | 0 | 0 | 0 | 0 | 0 | 0 | 0 | 0 | 0 | 0 | 0 | 1 | 1 | 0 | 0 | 0 | 0 | 1 | 1 | 0 | 0 | 0 | 0 | 0 | 0 | 2 | 0 | [6 empty] | 2 | 0 | 2 | 0 | 0 | 0 | 0 | 0 | 0 | 0 | 0 | 4 | 4 | 0 | 1 | 0 | 1 | 0 | 0 | 0 | 0 | 0 | 0 | 0 | 0 | 0 | [6 empty] | 0
45.67
425# | SZ1-15 | 双回直线杆 | 15 | 新增 | 普通土 | 平地 | 机械开挖 | 2.3 |  |  | 0 | 0 | 0 | 0 | 0 | 0 | 0 | 0 | 0 | 0 | 6 | 0 | 0 | 0 | 0 | 0 | 0 | 0 | 0 | 0 | 1 | 0 | 0 | 0 | 1 | 0 | 0 | 0 | 0 | 0 | 0 | 0 | 0 | 0 | 0 | 0 | 0 | 0 | 0 | 0 | 0 | 0 | 0 | 0 | 0 | 0 | 0 | [6 empty] | 0 | 0 | 0 | 0 | 0 | 2 | 2 | 1 | 1 | 0 | 0 | 0 | 0 | 0 | 0 | 0 | 0 | 1 | 1 | 0 | 0 | 0 | 0 | 0 | 0 | 0 | [6 empty] | 0
45.67
426# | SZ1-15 | 双回直线杆 | 15 | 新增 | 普通土 | 平地 | 机械开挖 | 2.3 |  |  | 0 | 0 | 0 | 0 | 0 | 0 | 0 | 0 | 0 | 0 | 6 | 0 | 0 | 0 | 0 | 0 | 0 | 0 | 0 | 0 | 1 | 0 | 0 | 0 | 1 | 0 | 0 | 0 | 0 | 0 | 0 | 0 | 0 | 0 | 0 | 0 | 0 | 0 | 0 | 0 | 0 | 0 | 0 | 0 | 0 | 0 | 0 | [6 empty] | 0 | 0 | 0 | 0 | 0 | 2 | 2 | 1 | 1 | 0 | 0 | 0 | 0 | 0 | 0 | 0 | 0 | 1 | 1 | 0 | 0 | 0 | 0 | 0 | 0 | 0 | [6 empty] | 0
45.67
427# | SZ1-15 | 双回直线杆 | 15 | 新增 | 普通土 | 平地 | 机械开挖 | 2.3 |  |  | 0 | 0 | 0 | 0 | 0 | 0 | 0 | 0 | 0 | 0 | 6 | 0 | 0 | 0 | 0 | 0 | 0 | 0 | 0 | 0 | 1 | 0 | 0 | 0 | 1 | 0 | 0 | 0 | 0 | 0 | 0 | 0 | 0 | 0 | 0 | 0 | 0 | 0 | 0 | 0 | 0 | 0 | 0 | 0 | 0 | 0 | 0 | [6 empty] | 0 | 0 | 0 | 0 | 0 | 2 | 2 | 1 | 1 | 0 | 0 | 0 | 0 | 0 | 0 | 0 | 0 | 1 | 1 | 0 | 0 | 0 | 0 | 0 | 0 | 0 | [6 empty] | 0
45.67
428# | SZ1-15 | 双回直线杆 | 15 | 新增 | 普通土 | 平地 | 机械开挖 | 2.3 |  |  | 0 | 0 | 0 | 0 | 0 | 0 | 0 | 0 | 0 | 0 | 6 | 0 | 0 | 0 | 0 | 0 | 0 | 0 | 0 | 0 | 1 | 0 | 0 | 0 | 1 | 0 | 0 | 0 | 0 | 0 | 0 | 0 | 0 | 0 | 0 | 0 | 0 | 0 | 0 | 0 | 0 | 0 | 0 | 0 | 0 | 0 | 0 | [6 empty] | 0 | 0 | 0 | 0 | 0 | 2 | 2 | 1 | 1 | 0 | 0 | 0 | 0 | 0 | 0 | 0 | 0 | 1 | 1 | 0 | 0 | 0 | 0 | 0 | 0 | 0 | [6 empty] | 0
45.67
429# | SZ1-15 | 双回直线杆 | 15 | 新增 | 普通土 | 平地 | 机械开挖 | 2.3 |  |  | 0 | 0 | 0 | 0 | 0 | 0 | 0 | 0 | 0 | 0 | 6 | 0 | 0 | 0 | 0 | 0 | 0 | 0 | 0 | 0 | 1 | 0 | 0 | 0 | 1 | 0 | 0 | 0 | 0 | 0 | 0 | 0 | 0 | 0 | 0 | 0 | 0 | 0 | 0 | 0 | 0 | 0 | 0 | 0 | 0 | 0 | 0 | [6 empty] | 0 | 0 | 0 | 0 | 0 | 2 | 2 | 1 | 1 | 0 | 0 | 0 | 0 | 0 | 0 | 0 | 0 | 1 | 1 | 0 | 0 | 0 | 0 | 0 | 0 | 0 | [6 empty] | 0
45.67
430# | SN-15 | 双回耐张杆 | 15 | 新增 | 普通土 | 平地 | 机械开挖 | 2.3 |  |  | 1 | 0 | 1 | 0 | 0 | 2 | 0 | 0 | 4 | 24 | 6 | 12 | 0 | 0 | 0 | 0 | 0 | 0 | 0 | 0 | 0 | 0 | 0 | 0 | 0 | 0 | 0 | 0 | 0 | 0 | 0 | 1 | 0 | 0 | 0 | 0 | 0 | 1 | 0 | 0 | 0 | 0 | 0 | 0 | 0 | 2 | 0 | [6 empty] | 1 | 1 | 0 | 0 | 0 | 0 | 0 | 0 | 0 | 0 | 0 | 4 | 4 | 1 | 0 | 1 | 0 | 0 | 0 | 0 | 0 | 0 | 0 | 0 | 0 | 0 | [6 empty] | 0
51.56
431# | SZ1-15 | 双回直线杆 | 15 | 新增 | 普通土 | 平地 | 机械开挖 | 2.3 |  |  | 0 | 0 | 0 | 0 | 0 | 0 | 0 | 0 | 0 | 0 | 6 | 0 | 0 | 0 | 0 | 0 | 0 | 0 | 0 | 0 | 1 | 0 | 0 | 0 | 1 | 0 | 0 | 0 | 0 | 0 | 0 | 0 | 0 | 0 | 0 | 0 | 0 | 0 | 0 | 0 | 0 | 0 | 0 | 0 | 0 | 0 | 0 | [6 empty] | 0 | 0 | 0 | 0 | 0 | 2 | 2 | 1 | 1 | 0 | 0 | 0 | 0 | 0 | 0 | 0 | 0 | 1 | 1 | 0 | 0 | 0 | 0 | 0 | 0 | 0 | [6 empty] | 0
51.56
432# | SZ1-15 | 双回直线杆 | 15 | 新增 | 普通土 | 平地 | 机械开挖 | 2.3 |  |  | 0 | 0 | 0 | 0 | 0 | 0 | 0 | 0 | 0 | 0 | 6 | 0 | 0 | 0 | 0 | 0 | 0 | 0 | 0 | 0 | 1 | 0 | 0 | 0 | 1 | 0 | 0 | 0 | 0 | 0 | 0 | 0 | 0 | 0 | 0 | 0 | 0 | 0 | 0 | 0 | 0 | 0 | 0 | 0 | 0 | 0 | 0 | [6 empty] | 0 | 0 | 0 | 0 | 0 | 2 | 2 | 1 | 1 | 0 | 0 | 0 | 0 | 0 | 0 | 0 | 0 | 1 | 1 | 0 | 0 | 0 | 0 | 0 | 0 | 0 | [6 empty] | 0
51.56
433# | SZ1-15 | 双回直线杆 | 15 | 新增 | 普通土 | 平地 | 机械开挖 | 2.3 |  |  | 0 | 0 | 0 | 0 | 0 | 0 | 0 | 0 | 0 | 0 | 6 | 0 | 0 | 0 | 0 | 0 | 0 | 0 | 0 | 0 | 1 | 0 | 0 | 0 | 1 | 0 | 0 | 0 | 0 | 0 | 0 | 0 | 0 | 0 | 0 | 0 | 0 | 0 | 0 | 0 | 0 | 0 | 0 | 0 | 0 | 0 | 0 | [6 empty] | 0 | 0 | 0 | 0 | 0 | 2 | 2 | 1 | 1 | 0 | 0 | 0 | 0 | 0 | 0 | 0 | 0 | 1 | 1 | 0 | 0 | 0 | 0 | 0 | 0 | 0 | [6 empty] | 0
51.56
434# | SZ1-15 | 双回直线杆 | 15 | 新增 | 普通土 | 平地 | 机械开挖 | 2.3 |  |  | 0 | 0 | 0 | 0 | 0 | 0 | 0 | 0 | 0 | 0 | 6 | 0 | 0 | 0 | 0 | 0 | 0 | 0 | 0 | 0 | 1 | 0 | 0 | 0 | 1 | 0 | 0 | 0 | 0 | 0 | 0 | 0 | 0 | 0 | 0 | 0 | 0 | 0 | 0 | 0 | 0 | 0 | 0 | 0 | 0 | 0 | 0 | [6 empty] | 0 | 0 | 0 | 0 | 0 | 2 | 2 | 1 | 1 | 0 | 0 | 0 | 0 | 0 | 0 | 0 | 0 | 1 | 1 | 0 | 0 | 0 | 0 | 0 | 0 | 0 | [6 empty] | 0
51.56
435# | SZ11-15 | 双回直线防风杆 | 15 | 新增 | 普通土 | 平地 | 机械开挖 | 2.3 |  |  | 0 | 0 | 1 | 0 | 0 | 2 | 0 | 0 | 4 | 0 | 6 | 0 | 0 | 0 | 0 | 0 | 0 | 0 | 0 | 0 | 1 | 0 | 0 | 0 | 1 | 0 | 0 | 0 | 0 | 0 | 0 | 0 | 0 | 0 | 0 | 0 | 0 | 0 | 0 | 0 | 0 | 0 | 0 | 0 | 0 | 2 | 0 | [6 empty] | 1 | 1 | 0 | 0 | 0 | 2 | 2 | 1 | 1 | 0 | 0 | 0 | 0 | 0 | 0 | 0 | 0 | 1 | 1 | 0 | 0 | 0 | 0 | 0 | 0 | 0 | [6 empty] | 0
51.56
436# | SZ1-15 | 双回直线杆 | 15 | 新增 | 普通土 | 平地 | 机械开挖 | 2.3 |  |  | 0 | 0 | 0 | 0 | 0 | 0 | 0 | 0 | 0 | 0 | 6 | 0 | 0 | 0 | 0 | 0 | 0 | 0 | 0 | 0 | 1 | 0 | 0 | 0 | 1 | 0 | 0 | 0 | 0 | 0 | 0 | 0 | 0 | 0 | 0 | 0 | 0 | 0 | 0 | 0 | 0 | 0 | 0 | 0 | 0 | 0 | 0 | [6 empty] | 0 | 0 | 0 | 0 | 0 | 2 | 2 | 1 | 1 | 0 | 0 | 0 | 0 | 0 | 0 | 0 | 0 | 1 | 1 | 0 | 0 | 0 | 0 | 0 | 0 | 0 | [6 empty] | 0
51.56
437# | SZ1-15 | 双回直线杆 | 15 | 新增 | 普通土 | 平地 | 机械开挖 | 2.3 |  |  | 0 | 0 | 0 | 0 | 0 | 0 | 0 | 0 | 0 | 0 | 6 | 0 | 0 | 0 | 0 | 0 | 0 | 0 | 0 | 0 | 1 | 0 | 0 | 0 | 1 | 0 | 0 | 0 | 0 | 0 | 0 | 0 | 0 | 0 | 0 | 0 | 0 | 0 | 0 | 0 | 0 | 0 | 0 | 0 | 0 | 0 | 0 | [6 empty] | 0 | 0 | 0 | 0 | 0 | 2 | 2 | 1 | 1 | 0 | 0 | 0 | 0 | 0 | 0 | 0 | 0 | 1 | 1 | 0 | 0 | 0 | 0 | 0 | 0 | 0 | [6 empty] | 0
51.56
438# | SZ1-15 | 双回直线杆 | 15 | 新增 | 普通土 | 平地 | 机械开挖 | 2.3 |  |  | 0 | 0 | 0 | 0 | 0 | 0 | 0 | 0 | 0 | 0 | 6 | 0 | 0 | 0 | 0 | 0 | 0 | 0 | 0 | 0 | 1 | 0 | 0 | 0 | 1 | 0 | 0 | 0 | 0 | 0 | 0 | 0 | 0 | 0 | 0 | 0 | 0 | 0 | 0 | 0 | 0 | 0 | 0 | 0 | 0 | 0 | 0 | [6 empty] | 0 | 0 | 0 | 0 | 0 | 2 | 2 | 1 | 1 | 0 | 0 | 0 | 0 | 0 | 0 | 0 | 0 | 1 | 1 | 0 | 0 | 0 | 0 | 0 | 0 | 0 | [6 empty] | 0
51.56
439# | SN-15 | 双回耐张杆 | 15 | 新增 | 普通土 | 平地 | 机械开挖 | 2.3 |  |  | 1 | 0 | 1 | 0 | 0 | 2 | 0 | 0 | 4 | 24 | 6 | 12 | 0 | 0 | 0 | 0 | 0 | 0 | 0 | 0 | 0 | 0 | 0 | 0 | 0 | 0 | 0 | 0 | 0 | 0 | 0 | 1 | 0 | 0 | 0 | 0 | 0 | 1 | 0 | 0 | 0 | 0 | 0 | 0 | 0 | 2 | 0 | [6 empty] | 1 | 1 | 0 | 0 | 0 | 0 | 0 | 0 | 0 | 0 | 0 | 4 | 4 | 1 | 0 | 1 | 0 | 0 | 0 | 0 | 0 | 0 | 0 | 0 | 0 | 0 | [6 empty] | 0
30
440# | D-15 | 终端杆 | 15 | 新增 | 普通土 | 平地 | 机械开挖 | 2.3 |  |  | 1 | 0 | 1 | 0 | 0 | 1 | 0 | 0 | 2 | 6 | 0 | 0 | 1 | 0 | 0 | 1 | 0 | 0 | 0 | 0 | 0 | 0 | 0 | 0 | 0 | 0 | 0 | 0 | 0 | 0 | 0 | 1 | 0 | 0 | 0 | 0 | 0 | 0 | 0 | 0 | 0 | 0 | 0 | 0 | 0 | 1 | 0 | [6 empty] | 1 | 1 | 0 | 0 | 0 | 0 | 0 | 0 | 0 | 0 | 0 | 4 | 0 | 0 | 1 | 0 | 0 | 0 | 0 | 0 | 0 | 0 | 0 | 0 | 0 | 0 | [6 empty] | 6
|  | 0 | 0 |  |  |  |  | 0 |  |  | 0 | 0 | 0 | 0 | 0 | 0 | 0 | 0 | 0 | 0 | 0 | 0 | 0 | 0 | 0 | 0 | 0 | 0 | 0 | 0 | 0 | 0 | 0 | 0 | 0 | 0 | 0 | 0 | 0 | 0 | 0 | 0 | 0 | 0 | 0 | 0 | 0 | 0 | 0 | 0 | 0 | 0 | 0 | 0 | 0 | 0 | 0 | [6 empty] | 0 | 0 | 0 | 0 | 0 | 0 | 0 | 0 | 0 | 0 | 0 | 0 | 0 | 0 | 0 | 0 | 0 | 0 | 0 | 0 | 0 | 0 | 0 | 0 | 0 | 0 | [6 empty] | 0
|  | 0 | 0 |  |  |  |  | 0 |  |  | 0 | 0 | 0 | 0 | 0 | 0 | 0 | 0 | 0 | 0 | 0 | 0 | 0 | 0 | 0 | 0 | 0 | 0 | 0 | 0 | 0 | 0 | 0 | 0 | 0 | 0 | 0 | 0 | 0 | 0 | 0 | 0 | 0 | 0 | 0 | 0 | 0 | 0 | 0 | 0 | 0 | 0 | 0 | 0 | 0 | 0 | 0 | [6 empty] | 0 | 0 | 0 | 0 | 0 | 0 | 0 | 0 | 0 | 0 | 0 | 0 | 0 | 0 | 0 | 0 | 0 | 0 | 0 | 0 | 0 | 0 | 0 | 0 | 0 | 0 | [6 empty] | 0
|  | 0 | 0 |  |  |  |  | 0 |  |  | 0 | 0 | 0 | 0 | 0 | 0 | 0 | 0 | 0 | 0 | 0 | 0 | 0 | 0 | 0 | 0 | 0 | 0 | 0 | 0 | 0 | 0 | 0 | 0 | 0 | 0 | 0 | 0 | 0 | 0 | 0 | 0 | 0 | 0 | 0 | 0 | 0 | 0 | 0 | 0 | 0 | 0 | 0 | 0 | 0 | 0 | 0 | [6 empty] | 0 | 0 | 0 | 0 | 0 | 0 | 0 | 0 | 0 | 0 | 0 | 0 | 0 | 0 | 0 | 0 | 0 | 0 | 0 | 0 | 0 | 0 | 0 | 0 | 0 | 0 | [6 empty] | 0
|  | 0 | 0 |  |  |  |  | 0 |  |  | 0 | 0 | 0 | 0 | 0 | 0 | 0 | 0 | 0 | 0 | 0 | 0 | 0 | 0 | 0 | 0 | 0 | 0 | 0 | 0 | 0 | 0 | 0 | 0 | 0 | 0 | 0 | 0 | 0 | 0 | 0 | 0 | 0 | 0 | 0 | 0 | 0 | 0 | 0 | 0 | 0 | 0 | 0 | 0 | 0 | 0 | 0 | [6 empty] | 0 | 0 | 0 | 0 | 0 | 0 | 0 | 0 | 0 | 0 | 0 | 0 | 0 | 0 | 0 | 0 | 0 | 0 | 0 | 0 | 0 | 0 | 0 | 0 | 0 | 0 | [6 empty] | 0
|  | 0 | 0 |  |  |  |  | 0 |  |  | 0 | 0 | 0 | 0 | 0 | 0 | 0 | 0 | 0 | 0 | 0 | 0 | 0 | 0 | 0 | 0 | 0 | 0 | 0 | 0 | 0 | 0 | 0 | 0 | 0 | 0 | 0 | 0 | 0 | 0 | 0 | 0 | 0 | 0 | 0 | 0 | 0 | 0 | 0 | 0 | 0 | 0 | 0 | 0 | 0 | 0 | 0 | [6 empty] | 0 | 0 | 0 | 0 | 0 | 0 | 0 | 0 | 0 | 0 | 0 | 0 | 0 | 0 | 0 | 0 | 0 | 0 | 0 | 0 | 0 | 0 | 0 | 0 | 0 | 0 | [6 empty] | 0
|  | 0 | 0 |  |  |  |  | 0 |  |  | 0 | 0 | 0 | 0 | 0 | 0 | 0 | 0 | 0 | 0 | 0 | 0 | 0 | 0 | 0 | 0 | 0 | 0 | 0 | 0 | 0 | 0 | 0 | 0 | 0 | 0 | 0 | 0 | 0 | 0 | 0 | 0 | 0 | 0 | 0 | 0 | 0 | 0 | 0 | 0 | 0 | 0 | 0 | 0 | 0 | 0 | 0 | [6 empty] | 0 | 0 | 0 | 0 | 0 | 0 | 0 | 0 | 0 | 0 | 0 | 0 | 0 | 0 | 0 | 0 | 0 | 0 | 0 | 0 | 0 | 0 | 0 | 0 | 0 | 0 | [6 empty] | 0
|  | 0 | 0 |  |  |  |  | 0 |  |  | 0 | 0 | 0 | 0 | 0 | 0 | 0 | 0 | 0 | 0 | 0 | 0 | 0 | 0 | 0 | 0 | 0 | 0 | 0 | 0 | 0 | 0 | 0 | 0 | 0 | 0 | 0 | 0 | 0 | 0 | 0 | 0 | 0 | 0 | 0 | 0 | 0 | 0 | 0 | 0 | 0 | 0 | 0 | 0 | 0 | 0 | 0 | [6 empty] | 0 | 0 | 0 | 0 | 0 | 0 | 0 | 0 | 0 | 0 | 0 | 0 | 0 | 0 | 0 | 0 | 0 | 0 | 0 | 0 | 0 | 0 | 0 | 0 | 0 | 0 | [6 empty] | 0
|  | 0 | 0 |  |  |  |  | 0 |  |  | 0 | 0 | 0 | 0 | 0 | 0 | 0 | 0 | 0 | 0 | 0 | 0 | 0 | 0 | 0 | 0 | 0 | 0 | 0 | 0 | 0 | 0 | 0 | 0 | 0 | 0 | 0 | 0 | 0 | 0 | 0 | 0 | 0 | 0 | 0 | 0 | 0 | 0 | 0 | 0 | 0 | 0 | 0 | 0 | 0 | 0 | 0 | [6 empty] | 0 | 0 | 0 | 0 | 0 | 0 | 0 | 0 | 0 | 0 | 0 | 0 | 0 | 0 | 0 | 0 | 0 | 0 | 0 | 0 | 0 | 0 | 0 | 0 | 0 | 0 | [6 empty] | 0
|  | 0 | 0 |  |  |  |  | 0 |  |  | 0 | 0 | 0 | 0 | 0 | 0 | 0 | 0 | 0 | 0 | 0 | 0 | 0 | 0 | 0 | 0 | 0 | 0 | 0 | 0 | 0 | 0 | 0 | 0 | 0 | 0 | 0 | 0 | 0 | 0 | 0 | 0 | 0 | 0 | 0 | 0 | 0 | 0 | 0 | 0 | 0 | 0 | 0 | 0 | 0 | 0 | 0 | [6 empty] | 0 | 0 | 0 | 0 | 0 | 0 | 0 | 0 | 0 | 0 | 0 | 0 | 0 | 0 | 0 | 0 | 0 | 0 | 0 | 0 | 0 | 0 | 0 | 0 | 0 | 0 | [6 empty] | 0
|  | 0 | 0 |  |  |  |  | 0 |  |  | 0 | 0 | 0 | 0 | 0 | 0 | 0 | 0 | 0 | 0 | 0 | 0 | 0 | 0 | 0 | 0 | 0 | 0 | 0 | 0 | 0 | 0 | 0 | 0 | 0 | 0 | 0 | 0 | 0 | 0 | 0 | 0 | 0 | 0 | 0 | 0 | 0 | 0 | 0 | 0 | 0 | 0 | 0 | 0 | 0 | 0 | 0 | [6 empty] | 0 | 0 | 0 | 0 | 0 | 0 | 0 | 0 | 0 | 0 | 0 | 0 | 0 | 0 | 0 | 0 | 0 | 0 | 0 | 0 | 0 | 0 | 0 | 0 | 0 | 0 | [6 empty] | 0
|  | 0 | 0 |  |  |  |  | 0 |  |  | 0 | 0 | 0 | 0 | 0 | 0 | 0 | 0 | 0 | 0 | 0 | 0 | 0 | 0 | 0 | 0 | 0 | 0 | 0 | 0 | 0 | 0 | 0 | 0 | 0 | 0 | 0 | 0 | 0 | 0 | 0 | 0 | 0 | 0 | 0 | 0 | 0 | 0 | 0 | 0 | 0 | 0 | 0 | 0 | 0 | 0 | 0 | [6 empty] | 0 | 0 | 0 | 0 | 0 | 0 | 0 | 0 | 0 | 0 | 0 | 0 | 0 | 0 | 0 | 0 | 0 | 0 | 0 | 0 | 0 | 0 | 0 | 0 | 0 | 0 | [6 empty] | 0
|  | 0 | 0 |  |  |  |  | 0 |  |  | 0 | 0 | 0 | 0 | 0 | 0 | 0 | 0 | 0 | 0 | 0 | 0 | 0 | 0 | 0 | 0 | 0 | 0 | 0 | 0 | 0 | 0 | 0 | 0 | 0 | 0 | 0 | 0 | 0 | 0 | 0 | 0 | 0 | 0 | 0 | 0 | 0 | 0 | 0 | 0 | 0 | 0 | 0 | 0 | 0 | 0 | 0 | [6 empty] | 0 | 0 | 0 | 0 | 0 | 0 | 0 | 0 | 0 | 0 | 0 | 0 | 0 | 0 | 0 | 0 | 0 | 0 | 0 | 0 | 0 | 0 | 0 | 0 | 0 | 0 | [6 empty] | 0
|  | 0 | 0 |  |  |  |  | 0 |  |  | 0 | 0 | 0 | 0 | 0 | 0 | 0 | 0 | 0 | 0 | 0 | 0 | 0 | 0 | 0 | 0 | 0 | 0 | 0 | 0 | 0 | 0 | 0 | 0 | 0 | 0 | 0 | 0 | 0 | 0 | 0 | 0 | 0 | 0 | 0 | 0 | 0 | 0 | 0 | 0 | 0 | 0 | 0 | 0 | 0 | 0 | 0 | [6 empty] | 0 | 0 | 0 | 0 | 0 | 0 | 0 | 0 | 0 | 0 | 0 | 0 | 0 | 0 | 0 | 0 | 0 | 0 | 0 | 0 | 0 | 0 | 0 | 0 | 0 | 0 | [6 empty] | 0
|  | 0 | 0 |  |  |  |  | 0 |  |  | 0 | 0 | 0 | 0 | 0 | 0 | 0 | 0 | 0 | 0 | 0 | 0 | 0 | 0 | 0 | 0 | 0 | 0 | 0 | 0 | 0 | 0 | 0 | 0 | 0 | 0 | 0 | 0 | 0 | 0 | 0 | 0 | 0 | 0 | 0 | 0 | 0 | 0 | 0 | 0 | 0 | 0 | 0 | 0 | 0 | 0 | 0 | [6 empty] | 0 | 0 | 0 | 0 | 0 | 0 | 0 | 0 | 0 | 0 | 0 | 0 | 0 | 0 | 0 | 0 | 0 | 0 | 0 | 0 | 0 | 0 | 0 | 0 | 0 | 0 | [6 empty] | 0
|  | 0 | 0 |  |  |  |  | 0 |  |  | 0 | 0 | 0 | 0 | 0 | 0 | 0 | 0 | 0 | 0 | 0 | 0 | 0 | 0 | 0 | 0 | 0 | 0 | 0 | 0 | 0 | 0 | 0 | 0 | 0 | 0 | 0 | 0 | 0 | 0 | 0 | 0 | 0 | 0 | 0 | 0 | 0 | 0 | 0 | 0 | 0 | 0 | 0 | 0 | 0 | 0 | 0 | [6 empty] | 0 | 0 | 0 | 0 | 0 | 0 | 0 | 0 | 0 | 0 | 0 | 0 | 0 | 0 | 0 | 0 | 0 | 0 | 0 | 0 | 0 | 0 | 0 | 0 | 0 | 0 | [6 empty] | 0
|  | 0 | 0 |  |  |  |  | 0 |  |  | 0 | 0 | 0 | 0 | 0 | 0 | 0 | 0 | 0 | 0 | 0 | 0 | 0 | 0 | 0 | 0 | 0 | 0 | 0 | 0 | 0 | 0 | 0 | 0 | 0 | 0 | 0 | 0 | 0 | 0 | 0 | 0 | 0 | 0 | 0 | 0 | 0 | 0 | 0 | 0 | 0 | 0 | 0 | 0 | 0 | 0 | 0 | [6 empty] | 0 | 0 | 0 | 0 | 0 | 0 | 0 | 0 | 0 | 0 | 0 | 0 | 0 | 0 | 0 | 0 | 0 | 0 | 0 | 0 | 0 | 0 | 0 | 0 | 0 | 0 | [6 empty] | 0
|  | 0 | 0 |  |  |  |  | 0 |  |  | 0 | 0 | 0 | 0 | 0 | 0 | 0 | 0 | 0 | 0 | 0 | 0 | 0 | 0 | 0 | 0 | 0 | 0 | 0 | 0 | 0 | 0 | 0 | 0 | 0 | 0 | 0 | 0 | 0 | 0 | 0 | 0 | 0 | 0 | 0 | 0 | 0 | 0 | 0 | 0 | 0 | 0 | 0 | 0 | 0 | 0 | 0 | [6 empty] | 0 | 0 | 0 | 0 | 0 | 0 | 0 | 0 | 0 | 0 | 0 | 0 | 0 | 0 | 0 | 0 | 0 | 0 | 0 | 0 | 0 | 0 | 0 | 0 | 0 | 0 | [6 empty] | 0
|  | 0 | 0 |  |  |  |  | 0 |  |  | 0 | 0 | 0 | 0 | 0 | 0 | 0 | 0 | 0 | 0 | 0 | 0 | 0 | 0 | 0 | 0 | 0 | 0 | 0 | 0 | 0 | 0 | 0 | 0 | 0 | 0 | 0 | 0 | 0 | 0 | 0 | 0 | 0 | 0 | 0 | 0 | 0 | 0 | 0 | 0 | 0 | 0 | 0 | 0 | 0 | 0 | 0 | [6 empty] | 0 | 0 | 0 | 0 | 0 | 0 | 0 | 0 | 0 | 0 | 0 | 0 | 0 | 0 | 0 | 0 | 0 | 0 | 0 | 0 | 0 | 0 | 0 | 0 | 0 | 0 | [6 empty] | 0
|  | 0 | 0 |  |  |  |  | 0 |  |  | 0 | 0 | 0 | 0 | 0 | 0 | 0 | 0 | 0 | 0 | 0 | 0 | 0 | 0 | 0 | 0 | 0 | 0 | 0 | 0 | 0 | 0 | 0 | 0 | 0 | 0 | 0 | 0 | 0 | 0 | 0 | 0 | 0 | 0 | 0 | 0 | 0 | 0 | 0 | 0 | 0 | 0 | 0 | 0 | 0 | 0 | 0 | [6 empty] | 0 | 0 | 0 | 0 | 0 | 0 | 0 | 0 | 0 | 0 | 0 | 0 | 0 | 0 | 0 | 0 | 0 | 0 | 0 | 0 | 0 | 0 | 0 | 0 | 0 | 0 | [6 empty] | 0
|  | 0 | 0 |  |  |  |  | 0 |  |  | 0 | 0 | 0 | 0 | 0 | 0 | 0 | 0 | 0 | 0 | 0 | 0 | 0 | 0 | 0 | 0 | 0 | 0 | 0 | 0 | 0 | 0 | 0 | 0 | 0 | 0 | 0 | 0 | 0 | 0 | 0 | 0 | 0 | 0 | 0 | 0 | 0 | 0 | 0 | 0 | 0 | 0 | 0 | 0 | 0 | 0 | 0 | [6 empty] | 0 | 0 | 0 | 0 | 0 | 0 | 0 | 0 | 0 | 0 | 0 | 0 | 0 | 0 | 0 | 0 | 0 | 0 | 0 | 0 | 0 | 0 | 0 | 0 | 0 | 0 | [6 empty] | 0
|  | 0 | 0 |  |  |  |  | 0 |  |  | 0 | 0 | 0 | 0 | 0 | 0 | 0 | 0 | 0 | 0 | 0 | 0 | 0 | 0 | 0 | 0 | 0 | 0 | 0 | 0 | 0 | 0 | 0 | 0 | 0 | 0 | 0 | 0 | 0 | 0 | 0 | 0 | 0 | 0 | 0 | 0 | 0 | 0 | 0 | 0 | 0 | 0 | 0 | 0 | 0 | 0 | 0 | [6 empty] | 0 | 0 | 0 | 0 | 0 | 0 | 0 | 0 | 0 | 0 | 0 | 0 | 0 | 0 | 0 | 0 | 0 | 0 | 0 | 0 | 0 | 0 | 0 | 0 | 0 | 0 | [6 empty] | 0
|  | 0 | 0 |  |  |  |  | 0 |  |  | 0 | 0 | 0 | 0 | 0 | 0 | 0 | 0 | 0 | 0 | 0 | 0 | 0 | 0 | 0 | 0 | 0 | 0 | 0 | 0 | 0 | 0 | 0 | 0 | 0 | 0 | 0 | 0 | 0 | 0 | 0 | 0 | 0 | 0 | 0 | 0 | 0 | 0 | 0 | 0 | 0 | 0 | 0 | 0 | 0 | 0 | 0 | [6 empty] | 0 | 0 | 0 | 0 | 0 | 0 | 0 | 0 | 0 | 0 | 0 | 0 | 0 | 0 | 0 | 0 | 0 | 0 | 0 | 0 | 0 | 0 | 0 | 0 | 0 | 0 | [6 empty] | 0
|  | 0 | 0 |  |  |  |  | 0 |  |  | 0 | 0 | 0 | 0 | 0 | 0 | 0 | 0 | 0 | 0 | 0 | 0 | 0 | 0 | 0 | 0 | 0 | 0 | 0 | 0 | 0 | 0 | 0 | 0 | 0 | 0 | 0 | 0 | 0 | 0 | 0 | 0 | 0 | 0 | 0 | 0 | 0 | 0 | 0 | 0 | 0 | 0 | 0 | 0 | 0 | 0 | 0 | [6 empty] | 0 | 0 | 0 | 0 | 0 | 0 | 0 | 0 | 0 | 0 | 0 | 0 | 0 | 0 | 0 | 0 | 0 | 0 | 0 | 0 | 0 | 0 | 0 | 0 | 0 | 0 | [6 empty] | 0
|  | 0 | 0 |  |  |  |  | 0 |  |  | 0 | 0 | 0 | 0 | 0 | 0 | 0 | 0 | 0 | 0 | 0 | 0 | 0 | 0 | 0 | 0 | 0 | 0 | 0 | 0 | 0 | 0 | 0 | 0 | 0 | 0 | 0 | 0 | 0 | 0 | 0 | 0 | 0 | 0 | 0 | 0 | 0 | 0 | 0 | 0 | 0 | 0 | 0 | 0 | 0 | 0 | 0 | [6 empty] | 0 | 0 | 0 | 0 | 0 | 0 | 0 | 0 | 0 | 0 | 0 | 0 | 0 | 0 | 0 | 0 | 0 | 0 | 0 | 0 | 0 | 0 | 0 | 0 | 0 | 0 | [6 empty] | 0
|  | 0 | 0 |  |  |  |  | 0 |  |  | 0 | 0 | 0 | 0 | 0 | 0 | 0 | 0 | 0 | 0 | 0 | 0 | 0 | 0 | 0 | 0 | 0 | 0 | 0 | 0 | 0 | 0 | 0 | 0 | 0 | 0 | 0 | 0 | 0 | 0 | 0 | 0 | 0 | 0 | 0 | 0 | 0 | 0 | 0 | 0 | 0 | 0 | 0 | 0 | 0 | 0 | 0 | [6 empty] | 0 | 0 | 0 | 0 | 0 | 0 | 0 | 0 | 0 | 0 | 0 | 0 | 0 | 0 | 0 | 0 | 0 | 0 | 0 | 0 | 0 | 0 | 0 | 0 | 0 | 0 | [6 empty] | 0
|  | 0 | 0 |  |  |  |  | 0 |  |  | 0 | 0 | 0 | 0 | 0 | 0 | 0 | 0 | 0 | 0 | 0 | 0 | 0 | 0 | 0 | 0 | 0 | 0 | 0 | 0 | 0 | 0 | 0 | 0 | 0 | 0 | 0 | 0 | 0 | 0 | 0 | 0 | 0 | 0 | 0 | 0 | 0 | 0 | 0 | 0 | 0 | 0 | 0 | 0 | 0 | 0 | 0 | [6 empty] | 0 | 0 | 0 | 0 | 0 | 0 | 0 | 0 | 0 | 0 | 0 | 0 | 0 | 0 | 0 | 0 | 0 | 0 | 0 | 0 | 0 | 0 | 0 | 0 | 0 | 0 | [6 empty] | 0
|  | 0 | 0 |  |  |  |  | 0 |  |  | 0 | 0 | 0 | 0 | 0 | 0 | 0 | 0 | 0 | 0 | 0 | 0 | 0 | 0 | 0 | 0 | 0 | 0 | 0 | 0 | 0 | 0 | 0 | 0 | 0 | 0 | 0 | 0 | 0 | 0 | 0 | 0 | 0 | 0 | 0 | 0 | 0 | 0 | 0 | 0 | 0 | 0 | 0 | 0 | 0 | 0 | 0 | [6 empty] | 0 | 0 | 0 | 0 | 0 | 0 | 0 | 0 | 0 | 0 | 0 | 0 | 0 | 0 | 0 | 0 | 0 | 0 | 0 | 0 | 0 | 0 | 0 | 0 | 0 | 0 | [6 empty] | 0
|  | 0 | 0 |  |  |  |  | 0 |  |  | 0 | 0 | 0 | 0 | 0 | 0 | 0 | 0 | 0 | 0 | 0 | 0 | 0 | 0 | 0 | 0 | 0 | 0 | 0 | 0 | 0 | 0 | 0 | 0 | 0 | 0 | 0 | 0 | 0 | 0 | 0 | 0 | 0 | 0 | 0 | 0 | 0 | 0 | 0 | 0 | 0 | 0 | 0 | 0 | 0 | 0 | 0 | [6 empty] | 0 | 0 | 0 | 0 | 0 | 0 | 0 | 0 | 0 | 0 | 0 | 0 | 0 | 0 | 0 | 0 | 0 | 0 | 0 | 0 | 0 | 0 | 0 | 0 | 0 | 0 | [6 empty] | 0
|  | 0 | 0 |  |  |  |  | 0 |  |  | 0 | 0 | 0 | 0 | 0 | 0 | 0 | 0 | 0 | 0 | 0 | 0 | 0 | 0 | 0 | 0 | 0 | 0 | 0 | 0 | 0 | 0 | 0 | 0 | 0 | 0 | 0 | 0 | 0 | 0 | 0 | 0 | 0 | 0 | 0 | 0 | 0 | 0 | 0 | 0 | 0 | 0 | 0 | 0 | 0 | 0 | 0 | [6 empty] | 0 | 0 | 0 | 0 | 0 | 0 | 0 | 0 | 0 | 0 | 0 | 0 | 0 | 0 | 0 | 0 | 0 | 0 | 0 | 0 | 0 | 0 | 0 | 0 | 0 | 0 | [6 empty] | 0
|  | 0 | 0 |  |  |  |  | 0 |  |  | 0 | 0 | 0 | 0 | 0 | 0 | 0 | 0 | 0 | 0 | 0 | 0 | 0 | 0 | 0 | 0 | 0 | 0 | 0 | 0 | 0 | 0 | 0 | 0 | 0 | 0 | 0 | 0 | 0 | 0 | 0 | 0 | 0 | 0 | 0 | 0 | 0 | 0 | 0 | 0 | 0 | 0 | 0 | 0 | 0 | 0 | 0 | [6 empty] | 0 | 0 | 0 | 0 | 0 | 0 | 0 | 0 | 0 | 0 | 0 | 0 | 0 | 0 | 0 | 0 | 0 | 0 | 0 | 0 | 0 | 0 | 0 | 0 | 0 | 0 | [6 empty] | 0
|  | 0 | 0 |  |  |  |  | 0 |  |  | 0 | 0 | 0 | 0 | 0 | 0 | 0 | 0 | 0 | 0 | 0 | 0 | 0 | 0 | 0 | 0 | 0 | 0 | 0 | 0 | 0 | 0 | 0 | 0 | 0 | 0 | 0 | 0 | 0 | 0 | 0 | 0 | 0 | 0 | 0 | 0 | 0 | 0 | 0 | 0 | 0 | 0 | 0 | 0 | 0 | 0 | 0 | [6 empty] | 0 | 0 | 0 | 0 | 0 | 0 | 0 | 0 | 0 | 0 | 0 | 0 | 0 | 0 | 0 | 0 | 0 | 0 | 0 | 0 | 0 | 0 | 0 | 0 | 0 | 0 | [6 empty] | 0
|  | 0 | 0 |  |  |  |  | 0 |  |  | 0 | 0 | 0 | 0 | 0 | 0 | 0 | 0 | 0 | 0 | 0 | 0 | 0 | 0 | 0 | 0 | 0 | 0 | 0 | 0 | 0 | 0 | 0 | 0 | 0 | 0 | 0 | 0 | 0 | 0 | 0 | 0 | 0 | 0 | 0 | 0 | 0 | 0 | 0 | 0 | 0 | 0 | 0 | 0 | 0 | 0 | 0 | [6 empty] | 0 | 0 | 0 | 0 | 0 | 0 | 0 | 0 | 0 | 0 | 0 | 0 | 0 | 0 | 0 | 0 | 0 | 0 | 0 | 0 | 0 | 0 | 0 | 0 | 0 | 0 | [6 empty] | 0
|  | 0 | 0 |  |  |  |  | 0 |  |  | 0 | 0 | 0 | 0 | 0 | 0 | 0 | 0 | 0 | 0 | 0 | 0 | 0 | 0 | 0 | 0 | 0 | 0 | 0 | 0 | 0 | 0 | 0 | 0 | 0 | 0 | 0 | 0 | 0 | 0 | 0 | 0 | 0 | 0 | 0 | 0 | 0 | 0 | 0 | 0 | 0 | 0 | 0 | 0 | 0 | 0 | 0 | [6 empty] | 0 | 0 | 0 | 0 | 0 | 0 | 0 | 0 | 0 | 0 | 0 | 0 | 0 | 0 | 0 | 0 | 0 | 0 | 0 | 0 | 0 | 0 | 0 | 0 | 0 | 0 | [6 empty] | 0
|  | 0 | 0 |  |  |  |  | 0 |  |  | 0 | 0 | 0 | 0 | 0 | 0 | 0 | 0 | 0 | 0 | 0 | 0 | 0 | 0 | 0 | 0 | 0 | 0 | 0 | 0 | 0 | 0 | 0 | 0 | 0 | 0 | 0 | 0 | 0 | 0 | 0 | 0 | 0 | 0 | 0 | 0 | 0 | 0 | 0 | 0 | 0 | 0 | 0 | 0 | 0 | 0 | 0 | [6 empty] | 0 | 0 | 0 | 0 | 0 | 0 | 0 | 0 | 0 | 0 | 0 | 0 | 0 | 0 | 0 | 0 | 0 | 0 | 0 | 0 | 0 | 0 | 0 | 0 | 0 | 0 | [6 empty] | 0
|  | 0 | 0 |  |  |  |  | 0 |  |  | 0 | 0 | 0 | 0 | 0 | 0 | 0 | 0 | 0 | 0 | 0 | 0 | 0 | 0 | 0 | 0 | 0 | 0 | 0 | 0 | 0 | 0 | 0 | 0 | 0 | 0 | 0 | 0 | 0 | 0 | 0 | 0 | 0 | 0 | 0 | 0 | 0 | 0 | 0 | 0 | 0 | 0 | 0 | 0 | 0 | 0 | 0 | [6 empty] | 0 | 0 | 0 | 0 | 0 | 0 | 0 | 0 | 0 | 0 | 0 | 0 | 0 | 0 | 0 | 0 | 0 | 0 | 0 | 0 | 0 | 0 | 0 | 0 | 0 | 0 | [6 empty] | 0
|  | 0 | 0 |  |  |  |  | 0 |  |  | 0 | 0 | 0 | 0 | 0 | 0 | 0 | 0 | 0 | 0 | 0 | 0 | 0 | 0 | 0 | 0 | 0 | 0 | 0 | 0 | 0 | 0 | 0 | 0 | 0 | 0 | 0 | 0 | 0 | 0 | 0 | 0 | 0 | 0 | 0 | 0 | 0 | 0 | 0 | 0 | 0 | 0 | 0 | 0 | 0 | 0 | 0 | [6 empty] | 0 | 0 | 0 | 0 | 0 | 0 | 0 | 0 | 0 | 0 | 0 | 0 | 0 | 0 | 0 | 0 | 0 | 0 | 0 | 0 | 0 | 0 | 0 | 0 | 0 | 0 | [6 empty] | 0
|  | 0 | 0 |  |  |  |  | 0 |  |  | 0 | 0 | 0 | 0 | 0 | 0 | 0 | 0 | 0 | 0 | 0 | 0 | 0 | 0 | 0 | 0 | 0 | 0 | 0 | 0 | 0 | 0 | 0 | 0 | 0 | 0 | 0 | 0 | 0 | 0 | 0 | 0 | 0 | 0 | 0 | 0 | 0 | 0 | 0 | 0 | 0 | 0 | 0 | 0 | 0 | 0 | 0 | [6 empty] | 0 | 0 | 0 | 0 | 0 | 0 | 0 | 0 | 0 | 0 | 0 | 0 | 0 | 0 | 0 | 0 | 0 | 0 | 0 | 0 | 0 | 0 | 0 | 0 | 0 | 0 | [6 empty] | 0
|  | 0 | 0 |  |  |  |  | 0 |  |  | 0 | 0 | 0 | 0 | 0 | 0 | 0 | 0 | 0 | 0 | 0 | 0 | 0 | 0 | 0 | 0 | 0 | 0 | 0 | 0 | 0 | 0 | 0 | 0 | 0 | 0 | 0 | 0 | 0 | 0 | 0 | 0 | 0 | 0 | 0 | 0 | 0 | 0 | 0 | 0 | 0 | 0 | 0 | 0 | 0 | 0 | 0 | [6 empty] | 0 | 0 | 0 | 0 | 0 | 0 | 0 | 0 | 0 | 0 | 0 | 0 | 0 | 0 | 0 | 0 | 0 | 0 | 0 | 0 | 0 | 0 | 0 | 0 | 0 | 0 | [6 empty] | 0
|  | 0 | 0 |  |  |  |  | 0 |  |  | 0 | 0 | 0 | 0 | 0 | 0 | 0 | 0 | 0 | 0 | 0 | 0 | 0 | 0 | 0 | 0 | 0 | 0 | 0 | 0 | 0 | 0 | 0 | 0 | 0 | 0 | 0 | 0 | 0 | 0 | 0 | 0 | 0 | 0 | 0 | 0 | 0 | 0 | 0 | 0 | 0 | 0 | 0 | 0 | 0 | 0 | 0 | [6 empty] | 0 | 0 | 0 | 0 | 0 | 0 | 0 | 0 | 0 | 0 | 0 | 0 | 0 | 0 | 0 | 0 | 0 | 0 | 0 | 0 | 0 | 0 | 0 | 0 | 0 | 0 | [6 empty] | 0
|  | 0 | 0 |  |  |  |  | 0 |  |  | 0 | 0 | 0 | 0 | 0 | 0 | 0 | 0 | 0 | 0 | 0 | 0 | 0 | 0 | 0 | 0 | 0 | 0 | 0 | 0 | 0 | 0 | 0 | 0 | 0 | 0 | 0 | 0 | 0 | 0 | 0 | 0 | 0 | 0 | 0 | 0 | 0 | 0 | 0 | 0 | 0 | 0 | 0 | 0 | 0 | 0 | 0 | [6 empty] | 0 | 0 | 0 | 0 | 0 | 0 | 0 | 0 | 0 | 0 | 0 | 0 | 0 | 0 | 0 | 0 | 0 | 0 | 0 | 0 | 0 | 0 | 0 | 0 | 0 | 0 | [6 empty] | 0
|  | 0 | 0 |  |  |  |  | 0 |  |  | 0 | 0 | 0 | 0 | 0 | 0 | 0 | 0 | 0 | 0 | 0 | 0 | 0 | 0 | 0 | 0 | 0 | 0 | 0 | 0 | 0 | 0 | 0 | 0 | 0 | 0 | 0 | 0 | 0 | 0 | 0 | 0 | 0 | 0 | 0 | 0 | 0 | 0 | 0 | 0 | 0 | 0 | 0 | 0 | 0 | 0 | 0 | [6 empty] | 0 | 0 | 0 | 0 | 0 | 0 | 0 | 0 | 0 | 0 | 0 | 0 | 0 | 0 | 0 | 0 | 0 | 0 | 0 | 0 | 0 | 0 | 0 | 0 | 0 | 0 | [6 empty] | 0
|  | 0 | 0 |  |  |  |  | 0 |  |  | 0 | 0 | 0 | 0 | 0 | 0 | 0 | 0 | 0 | 0 | 0 | 0 | 0 | 0 | 0 | 0 | 0 | 0 | 0 | 0 | 0 | 0 | 0 | 0 | 0 | 0 | 0 | 0 | 0 | 0 | 0 | 0 | 0 | 0 | 0 | 0 | 0 | 0 | 0 | 0 | 0 | 0 | 0 | 0 | 0 | 0 | 0 | [6 empty] | 0 | 0 | 0 | 0 | 0 | 0 | 0 | 0 | 0 | 0 | 0 | 0 | 0 | 0 | 0 | 0 | 0 | 0 | 0 | 0 | 0 | 0 | 0 | 0 | 0 | 0 | [6 empty] | 0
|  | 0 | 0 |  |  |  |  | 0 |  |  | 0 | 0 | 0 | 0 | 0 | 0 | 0 | 0 | 0 | 0 | 0 | 0 | 0 | 0 | 0 | 0 | 0 | 0 | 0 | 0 | 0 | 0 | 0 | 0 | 0 | 0 | 0 | 0 | 0 | 0 | 0 | 0 | 0 | 0 | 0 | 0 | 0 | 0 | 0 | 0 | 0 | 0 | 0 | 0 | 0 | 0 | 0 | [6 empty] | 0 | 0 | 0 | 0 | 0 | 0 | 0 | 0 | 0 | 0 | 0 | 0 | 0 | 0 | 0 | 0 | 0 | 0 | 0 | 0 | 0 | 0 | 0 | 0 | 0 | 0 | [6 empty] | 0
|  | 0 | 0 |  |  |  |  | 0 |  |  | 0 | 0 | 0 | 0 | 0 | 0 | 0 | 0 | 0 | 0 | 0 | 0 | 0 | 0 | 0 | 0 | 0 | 0 | 0 | 0 | 0 | 0 | 0 | 0 | 0 | 0 | 0 | 0 | 0 | 0 | 0 | 0 | 0 | 0 | 0 | 0 | 0 | 0 | 0 | 0 | 0 | 0 | 0 | 0 | 0 | 0 | 0 | [6 empty] | 0 | 0 | 0 | 0 | 0 | 0 | 0 | 0 | 0 | 0 | 0 | 0 | 0 | 0 | 0 | 0 | 0 | 0 | 0 | 0 | 0 | 0 | 0 | 0 | 0 | 0 | [6 empty] | 0
|  | 0 | 0 |  |  |  |  | 0 |  |  | 0 | 0 | 0 | 0 | 0 | 0 | 0 | 0 | 0 | 0 | 0 | 0 | 0 | 0 | 0 | 0 | 0 | 0 | 0 | 0 | 0 | 0 | 0 | 0 | 0 | 0 | 0 | 0 | 0 | 0 | 0 | 0 | 0 | 0 | 0 | 0 | 0 | 0 | 0 | 0 | 0 | 0 | 0 | 0 | 0 | 0 | 0 | [6 empty] | 0 | 0 | 0 | 0 | 0 | 0 | 0 | 0 | 0 | 0 | 0 | 0 | 0 | 0 | 0 | 0 | 0 | 0 | 0 | 0 | 0 | 0 | 0 | 0 | 0 | 0 | [6 empty] | 0
|  | 0 | 0 |  |  |  |  | 0 |  |  | 0 | 0 | 0 | 0 | 0 | 0 | 0 | 0 | 0 | 0 | 0 | 0 | 0 | 0 | 0 | 0 | 0 | 0 | 0 | 0 | 0 | 0 | 0 | 0 | 0 | 0 | 0 | 0 | 0 | 0 | 0 | 0 | 0 | 0 | 0 | 0 | 0 | 0 | 0 | 0 | 0 | 0 | 0 | 0 | 0 | 0 | 0 | [6 empty] | 0 | 0 | 0 | 0 | 0 | 0 | 0 | 0 | 0 | 0 | 0 | 0 | 0 | 0 | 0 | 0 | 0 | 0 | 0 | 0 | 0 | 0 | 0 | 0 | 0 | 0 | [6 empty] | 0
|  | 0 | 0 |  |  |  |  | 0 |  |  | 0 | 0 | 0 | 0 | 0 | 0 | 0 | 0 | 0 | 0 | 0 | 0 | 0 | 0 | 0 | 0 | 0 | 0 | 0 | 0 | 0 | 0 | 0 | 0 | 0 | 0 | 0 | 0 | 0 | 0 | 0 | 0 | 0 | 0 | 0 | 0 | 0 | 0 | 0 | 0 | 0 | 0 | 0 | 0 | 0 | 0 | 0 | [6 empty] | 0 | 0 | 0 | 0 | 0 | 0 | 0 | 0 | 0 | 0 | 0 | 0 | 0 | 0 | 0 | 0 | 0 | 0 | 0 | 0 | 0 | 0 | 0 | 0 | 0 | 0 | [6 empty] | 0
|  | 0 | 0 |  |  |  |  | 0 |  |  | 0 | 0 | 0 | 0 | 0 | 0 | 0 | 0 | 0 | 0 | 0 | 0 | 0 | 0 | 0 | 0 | 0 | 0 | 0 | 0 | 0 | 0 | 0 | 0 | 0 | 0 | 0 | 0 | 0 | 0 | 0 | 0 | 0 | 0 | 0 | 0 | 0 | 0 | 0 | 0 | 0 | 0 | 0 | 0 | 0 | 0 | 0 | [6 empty] | 0 | 0 | 0 | 0 | 0 | 0 | 0 | 0 | 0 | 0 | 0 | 0 | 0 | 0 | 0 | 0 | 0 | 0 | 0 | 0 | 0 | 0 | 0 | 0 | 0 | 0 | [6 empty] | 0
|  | 0 | 0 |  |  |  |  | 0 |  |  | 0 | 0 | 0 | 0 | 0 | 0 | 0 | 0 | 0 | 0 | 0 | 0 | 0 | 0 | 0 | 0 | 0 | 0 | 0 | 0 | 0 | 0 | 0 | 0 | 0 | 0 | 0 | 0 | 0 | 0 | 0 | 0 | 0 | 0 | 0 | 0 | 0 | 0 | 0 | 0 | 0 | 0 | 0 | 0 | 0 | 0 | 0 | [6 empty] | 0 | 0 | 0 | 0 | 0 | 0 | 0 | 0 | 0 | 0 | 0 | 0 | 0 | 0 | 0 | 0 | 0 | 0 | 0 | 0 | 0 | 0 | 0 | 0 | 0 | 0 | [6 empty] | 0
|  | 0 | 0 |  |  |  |  | 0 |  |  | 0 | 0 | 0 | 0 | 0 | 0 | 0 | 0 | 0 | 0 | 0 | 0 | 0 | 0 | 0 | 0 | 0 | 0 | 0 | 0 | 0 | 0 | 0 | 0 | 0 | 0 | 0 | 0 | 0 | 0 | 0 | 0 | 0 | 0 | 0 | 0 | 0 | 0 | 0 | 0 | 0 | 0 | 0 | 0 | 0 | 0 | 0 | [6 empty] | 0 | 0 | 0 | 0 | 0 | 0 | 0 | 0 | 0 | 0 | 0 | 0 | 0 | 0 | 0 | 0 | 0 | 0 | 0 | 0 | 0 | 0 | 0 | 0 | 0 | 0 | [6 empty] | 0
|  | 0 | 0 |  |  |  |  | 0 |  |  | 0 | 0 | 0 | 0 | 0 | 0 | 0 | 0 | 0 | 0 | 0 | 0 | 0 | 0 | 0 | 0 | 0 | 0 | 0 | 0 | 0 | 0 | 0 | 0 | 0 | 0 | 0 | 0 | 0 | 0 | 0 | 0 | 0 | 0 | 0 | 0 | 0 | 0 | 0 | 0 | 0 | 0 | 0 | 0 | 0 | 0 | 0 | [6 empty] | 0 | 0 | 0 | 0 | 0 | 0 | 0 | 0 | 0 | 0 | 0 | 0 | 0 | 0 | 0 | 0 | 0 | 0 | 0 | 0 | 0 | 0 | 0 | 0 | 0 | 0 | [6 empty] | 0
|  | 0 | 0 |  |  |  |  | 0 |  |  | 0 | 0 | 0 | 0 | 0 | 0 | 0 | 0 | 0 | 0 | 0 | 0 | 0 | 0 | 0 | 0 | 0 | 0 | 0 | 0 | 0 | 0 | 0 | 0 | 0 | 0 | 0 | 0 | 0 | 0 | 0 | 0 | 0 | 0 | 0 | 0 | 0 | 0 | 0 | 0 | 0 | 0 | 0 | 0 | 0 | 0 | 0 | [6 empty] | 0 | 0 | 0 | 0 | 0 | 0 | 0 | 0 | 0 | 0 | 0 | 0 | 0 | 0 | 0 | 0 | 0 | 0 | 0 | 0 | 0 | 0 | 0 | 0 | 0 | 0 | [6 empty] | 0
|  | 0 | 0 |  |  |  |  | 0 |  |  | 0 | 0 | 0 | 0 | 0 | 0 | 0 | 0 | 0 | 0 | 0 | 0 | 0 | 0 | 0 | 0 | 0 | 0 | 0 | 0 | 0 | 0 | 0 | 0 | 0 | 0 | 0 | 0 | 0 | 0 | 0 | 0 | 0 | 0 | 0 | 0 | 0 | 0 | 0 | 0 | 0 | 0 | 0 | 0 | 0 | 0 | 0 | [6 empty] | 0 | 0 | 0 | 0 | 0 | 0 | 0 | 0 | 0 | 0 | 0 | 0 | 0 | 0 | 0 | 0 | 0 | 0 | 0 | 0 | 0 | 0 | 0 | 0 | 0 | 0 | [6 empty] | 0
|  | 0 | 0 |  |  |  |  | 0 |  |  | 0 | 0 | 0 | 0 | 0 | 0 | 0 | 0 | 0 | 0 | 0 | 0 | 0 | 0 | 0 | 0 | 0 | 0 | 0 | 0 | 0 | 0 | 0 | 0 | 0 | 0 | 0 | 0 | 0 | 0 | 0 | 0 | 0 | 0 | 0 | 0 | 0 | 0 | 0 | 0 | 0 | 0 | 0 | 0 | 0 | 0 | 0 | [6 empty] | 0 | 0 | 0 | 0 | 0 | 0 | 0 | 0 | 0 | 0 | 0 | 0 | 0 | 0 | 0 | 0 | 0 | 0 | 0 | 0 | 0 | 0 | 0 | 0 | 0 | 0 | [6 empty] | 0
|  | 0 | 0 |  |  |  |  | 0 |  |  | 0 | 0 | 0 | 0 | 0 | 0 | 0 | 0 | 0 | 0 | 0 | 0 | 0 | 0 | 0 | 0 | 0 | 0 | 0 | 0 | 0 | 0 | 0 | 0 | 0 | 0 | 0 | 0 | 0 | 0 | 0 | 0 | 0 | 0 | 0 | 0 | 0 | 0 | 0 | 0 | 0 | 0 | 0 | 0 | 0 | 0 | 0 | [6 empty] | 0 | 0 | 0 | 0 | 0 | 0 | 0 | 0 | 0 | 0 | 0 | 0 | 0 | 0 | 0 | 0 | 0 | 0 | 0 | 0 | 0 | 0 | 0 | 0 | 0 | 0 | [6 empty] | 0
|  | 0 | 0 |  |  |  |  | 0 |  |  | 0 | 0 | 0 | 0 | 0 | 0 | 0 | 0 | 0 | 0 | 0 | 0 | 0 | 0 | 0 | 0 | 0 | 0 | 0 | 0 | 0 | 0 | 0 | 0 | 0 | 0 | 0 | 0 | 0 | 0 | 0 | 0 | 0 | 0 | 0 | 0 | 0 | 0 | 0 | 0 | 0 | 0 | 0 | 0 | 0 | 0 | 0 | [6 empty] | 0 | 0 | 0 | 0 | 0 | 0 | 0 | 0 | 0 | 0 | 0 | 0 | 0 | 0 | 0 | 0 | 0 | 0 | 0 | 0 | 0 | 0 | 0 | 0 | 0 | 0 | [6 empty] | 0
|  | 0 | 0 |  |  |  |  | 0 |  |  | 0 | 0 | 0 | 0 | 0 | 0 | 0 | 0 | 0 | 0 | 0 | 0 | 0 | 0 | 0 | 0 | 0 | 0 | 0 | 0 | 0 | 0 | 0 | 0 | 0 | 0 | 0 | 0 | 0 | 0 | 0 | 0 | 0 | 0 | 0 | 0 | 0 | 0 | 0 | 0 | 0 | 0 | 0 | 0 | 0 | 0 | 0 | [6 empty] | 0 | 0 | 0 | 0 | 0 | 0 | 0 | 0 | 0 | 0 | 0 | 0 | 0 | 0 | 0 | 0 | 0 | 0 | 0 | 0 | 0 | 0 | 0 | 0 | 0 | 0 | [6 empty] | 0
|  | 0 | 0 |  |  |  |  | 0 |  |  | 0 | 0 | 0 | 0 | 0 | 0 | 0 | 0 | 0 | 0 | 0 | 0 | 0 | 0 | 0 | 0 | 0 | 0 | 0 | 0 | 0 | 0 | 0 | 0 | 0 | 0 | 0 | 0 | 0 | 0 | 0 | 0 | 0 | 0 | 0 | 0 | 0 | 0 | 0 | 0 | 0 | 0 | 0 | 0 | 0 | 0 | 0 | [6 empty] | 0 | 0 | 0 | 0 | 0 | 0 | 0 | 0 | 0 | 0 | 0 | 0 | 0 | 0 | 0 | 0 | 0 | 0 | 0 | 0 | 0 | 0 | 0 | 0 | 0 | 0 | [6 empty] | 0
|  | 0 | 0 |  |  |  |  | 0 |  |  | 0 | 0 | 0 | 0 | 0 | 0 | 0 | 0 | 0 | 0 | 0 | 0 | 0 | 0 | 0 | 0 | 0 | 0 | 0 | 0 | 0 | 0 | 0 | 0 | 0 | 0 | 0 | 0 | 0 | 0 | 0 | 0 | 0 | 0 | 0 | 0 | 0 | 0 | 0 | 0 | 0 | 0 | 0 | 0 | 0 | 0 | 0 | [6 empty] | 0 | 0 | 0 | 0 | 0 | 0 | 0 | 0 | 0 | 0 | 0 | 0 | 0 | 0 | 0 | 0 | 0 | 0 | 0 | 0 | 0 | 0 | 0 | 0 | 0 | 0 | [6 empty] | 0
|  | 0 | 0 |  |  |  |  | 0 |  |  | 0 | 0 | 0 | 0 | 0 | 0 | 0 | 0 | 0 | 0 | 0 | 0 | 0 | 0 | 0 | 0 | 0 | 0 | 0 | 0 | 0 | 0 | 0 | 0 | 0 | 0 | 0 | 0 | 0 | 0 | 0 | 0 | 0 | 0 | 0 | 0 | 0 | 0 | 0 | 0 | 0 | 0 | 0 | 0 | 0 | 0 | 0 | [6 empty] | 0 | 0 | 0 | 0 | 0 | 0 | 0 | 0 | 0 | 0 | 0 | 0 | 0 | 0 | 0 | 0 | 0 | 0 | 0 | 0 | 0 | 0 | 0 | 0 | 0 | 0 | [6 empty] | 0
|  | 0 | 0 |  |  |  |  | 0 |  |  | 0 | 0 | 0 | 0 | 0 | 0 | 0 | 0 | 0 | 0 | 0 | 0 | 0 | 0 | 0 | 0 | 0 | 0 | 0 | 0 | 0 | 0 | 0 | 0 | 0 | 0 | 0 | 0 | 0 | 0 | 0 | 0 | 0 | 0 | 0 | 0 | 0 | 0 | 0 | 0 | 0 | 0 | 0 | 0 | 0 | 0 | 0 | [6 empty] | 0 | 0 | 0 | 0 | 0 | 0 | 0 | 0 | 0 | 0 | 0 | 0 | 0 | 0 | 0 | 0 | 0 | 0 | 0 | 0 | 0 | 0 | 0 | 0 | 0 | 0 | [6 empty] | 0
|  | 0 | 0 |  |  |  |  | 0 |  |  | 0 | 0 | 0 | 0 | 0 | 0 | 0 | 0 | 0 | 0 | 0 | 0 | 0 | 0 | 0 | 0 | 0 | 0 | 0 | 0 | 0 | 0 | 0 | 0 | 0 | 0 | 0 | 0 | 0 | 0 | 0 | 0 | 0 | 0 | 0 | 0 | 0 | 0 | 0 | 0 | 0 | 0 | 0 | 0 | 0 | 0 | 0 | [6 empty] | 0 | 0 | 0 | 0 | 0 | 0 | 0 | 0 | 0 | 0 | 0 | 0 | 0 | 0 | 0 | 0 | 0 | 0 | 0 | 0 | 0 | 0 | 0 | 0 | 0 | 0 | [6 empty] | 0
|  | 0 | 0 |  |  |  |  | 0 |  |  | 0 | 0 | 0 | 0 | 0 | 0 | 0 | 0 | 0 | 0 | 0 | 0 | 0 | 0 | 0 | 0 | 0 | 0 | 0 | 0 | 0 | 0 | 0 | 0 | 0 | 0 | 0 | 0 | 0 | 0 | 0 | 0 | 0 | 0 | 0 | 0 | 0 | 0 | 0 | 0 | 0 | 0 | 0 | 0 | 0 | 0 | 0 | [6 empty] | 0 | 0 | 0 | 0 | 0 | 0 | 0 | 0 | 0 | 0 | 0 | 0 | 0 | 0 | 0 | 0 | 0 | 0 | 0 | 0 | 0 | 0 | 0 | 0 | 0 | 0 | [6 empty] | 0
|  | 0 | 0 |  |  |  |  | 0 |  |  | 0 | 0 | 0 | 0 | 0 | 0 | 0 | 0 | 0 | 0 | 0 | 0 | 0 | 0 | 0 | 0 | 0 | 0 | 0 | 0 | 0 | 0 | 0 | 0 | 0 | 0 | 0 | 0 | 0 | 0 | 0 | 0 | 0 | 0 | 0 | 0 | 0 | 0 | 0 | 0 | 0 | 0 | 0 | 0 | 0 | 0 | 0 | [6 empty] | 0 | 0 | 0 | 0 | 0 | 0 | 0 | 0 | 0 | 0 | 0 | 0 | 0 | 0 | 0 | 0 | 0 | 0 | 0 | 0 | 0 | 0 | 0 | 0 | 0 | 0 | [6 empty] | 0
|  | 0 | 0 |  |  |  |  | 0 |  |  | 0 | 0 | 0 | 0 | 0 | 0 | 0 | 0 | 0 | 0 | 0 | 0 | 0 | 0 | 0 | 0 | 0 | 0 | 0 | 0 | 0 | 0 | 0 | 0 | 0 | 0 | 0 | 0 | 0 | 0 | 0 | 0 | 0 | 0 | 0 | 0 | 0 | 0 | 0 | 0 | 0 | 0 | 0 | 0 | 0 | 0 | 0 | [6 empty] | 0 | 0 | 0 | 0 | 0 | 0 | 0 | 0 | 0 | 0 | 0 | 0 | 0 | 0 | 0 | 0 | 0 | 0 | 0 | 0 | 0 | 0 | 0 | 0 | 0 | 0 | [6 empty] | 0
|  | 0 | 0 |  |  |  |  | 0 |  |  | 0 | 0 | 0 | 0 | 0 | 0 | 0 | 0 | 0 | 0 | 0 | 0 | 0 | 0 | 0 | 0 | 0 | 0 | 0 | 0 | 0 | 0 | 0 | 0 | 0 | 0 | 0 | 0 | 0 | 0 | 0 | 0 | 0 | 0 | 0 | 0 | 0 | 0 | 0 | 0 | 0 | 0 | 0 | 0 | 0 | 0 | 0 | [6 empty] | 0 | 0 | 0 | 0 | 0 | 0 | 0 | 0 | 0 | 0 | 0 | 0 | 0 | 0 | 0 | 0 | 0 | 0 | 0 | 0 | 0 | 0 | 0 | 0 | 0 | 0 | [6 empty] | 0
|  | 0 | 0 |  |  |  |  | 0 |  |  | 0 | 0 | 0 | 0 | 0 | 0 | 0 | 0 | 0 | 0 | 0 | 0 | 0 | 0 | 0 | 0 | 0 | 0 | 0 | 0 | 0 | 0 | 0 | 0 | 0 | 0 | 0 | 0 | 0 | 0 | 0 | 0 | 0 | 0 | 0 | 0 | 0 | 0 | 0 | 0 | 0 | 0 | 0 | 0 | 0 | 0 | 0 | [6 empty] | 0 | 0 | 0 | 0 | 0 | 0 | 0 | 0 | 0 | 0 | 0 | 0 | 0 | 0 | 0 | 0 | 0 | 0 | 0 | 0 | 0 | 0 | 0 | 0 | 0 | 0 | [6 empty] | 0
|  | 0 | 0 |  |  |  |  | 0 |  |  | 0 | 0 | 0 | 0 | 0 | 0 | 0 | 0 | 0 | 0 | 0 | 0 | 0 | 0 | 0 | 0 | 0 | 0 | 0 | 0 | 0 | 0 | 0 | 0 | 0 | 0 | 0 | 0 | 0 | 0 | 0 | 0 | 0 | 0 | 0 | 0 | 0 | 0 | 0 | 0 | 0 | 0 | 0 | 0 | 0 | 0 | 0 | [6 empty] | 0 | 0 | 0 | 0 | 0 | 0 | 0 | 0 | 0 | 0 | 0 | 0 | 0 | 0 | 0 | 0 | 0 | 0 | 0 | 0 | 0 | 0 | 0 | 0 | 0 | 0 | [6 empty] | 0
|  | 0 | 0 |  |  |  |  | 0 |  |  | 0 | 0 | 0 | 0 | 0 | 0 | 0 | 0 | 0 | 0 | 0 | 0 | 0 | 0 | 0 | 0 | 0 | 0 | 0 | 0 | 0 | 0 | 0 | 0 | 0 | 0 | 0 | 0 | 0 | 0 | 0 | 0 | 0 | 0 | 0 | 0 | 0 | 0 | 0 | 0 | 0 | 0 | 0 | 0 | 0 | 0 | 0 | [6 empty] | 0 | 0 | 0 | 0 | 0 | 0 | 0 | 0 | 0 | 0 | 0 | 0 | 0 | 0 | 0 | 0 | 0 | 0 | 0 | 0 | 0 | 0 | 0 | 0 | 0 | 0 | [6 empty] | 0
|  | 0 | 0 |  |  |  |  | 0 |  |  | 0 | 0 | 0 | 0 | 0 | 0 | 0 | 0 | 0 | 0 | 0 | 0 | 0 | 0 | 0 | 0 | 0 | 0 | 0 | 0 | 0 | 0 | 0 | 0 | 0 | 0 | 0 | 0 | 0 | 0 | 0 | 0 | 0 | 0 | 0 | 0 | 0 | 0 | 0 | 0 | 0 | 0 | 0 | 0 | 0 | 0 | 0 | [6 empty] | 0 | 0 | 0 | 0 | 0 | 0 | 0 | 0 | 0 | 0 | 0 | 0 | 0 | 0 | 0 | 0 | 0 | 0 | 0 | 0 | 0 | 0 | 0 | 0 | 0 | 0 | [6 empty] | 0
|  | 0 | 0 |  |  |  |  | 0 |  |  | 0 | 0 | 0 | 0 | 0 | 0 | 0 | 0 | 0 | 0 | 0 | 0 | 0 | 0 | 0 | 0 | 0 | 0 | 0 | 0 | 0 | 0 | 0 | 0 | 0 | 0 | 0 | 0 | 0 | 0 | 0 | 0 | 0 | 0 | 0 | 0 | 0 | 0 | 0 | 0 | 0 | 0 | 0 | 0 | 0 | 0 | 0 | [6 empty] | 0 | 0 | 0 | 0 | 0 | 0 | 0 | 0 | 0 | 0 | 0 | 0 | 0 | 0 | 0 | 0 | 0 | 0 | 0 | 0 | 0 | 0 | 0 | 0 | 0 | 0 | [6 empty] | 0
[55 empty] | 新疆新能电力建设科技发展有限公司 | [18 empty] | xx县2027年农网巩固提升工程 | [19 empty] | 初设 阶段
[55 empty] | 批 准 | [8 empty] | 设 计 | [9 empty] | XX县XX乡XX村农网巩固提升工程
[55 empty] | 审 核 | [8 empty] | 比 例 | [9 empty] | 10千伏杆塔明细表
[55 empty] | 校 核 | [8 empty] | 日 期 |  |  | 2026-04-10 | [6 empty] | 图号

## 10千伏线路
皮山县藏桂乡永安新村易地搬迁点产业发展电力提升改造项目 | [5 empty] | 10kV架空线路材料清册
序号 | 物料编码 | 技术规范ID | 材料名称 | 型号规格 | 单位 | 数量 | 单重(kg) | 总重(t) | 备注说明
一 |  |  | 电杆
1.1 |  |  | 非预应力电杆
0 | 500033660 | 9995-500013952-00001 | 锥形水泥杆 | 锥形水泥杆,非预应力,整根杆,10m,190mm,I | 根 | 0 | 860 | 0 | 锥形水泥杆,非预应力,整根杆,10m,190mm,I
0 | 500013972 | G004-500013972-00001 | 锥形水泥杆 | 锥形水泥杆,非预应力,整根杆,12m,190mm,M | 根 | 0 | 1120 | 0 | 锥形水泥杆,非预应力,整根杆,12m,190mm,M
1 | 500013974 | 9995-500013952-00001 | 锥形水泥杆 | 锥形水泥杆,非预应力,整根杆,15m,190mm,M | 根 | 436 | 1525 | 664.9 | 锥形水泥杆,非预应力,整根杆,15m,190mm,M
1 | 500134689 | G004-500134689-00001 | 锥形水泥杆 | 超高性能混凝土杆,18m,230mm | 根 | 0 | 1885 | 0 | 超高性能混凝土杆,18m,230mm
1 | 500013975 | 9995-500013975-00001 | 锥形水泥杆 | 锥形水泥杆,非预应力,法兰组装杆,18m,190mm,M | 根 | 0 | 2560 | 0 | 锥形水泥杆,非预应力,法兰组装,18m,190mm,N
1 | 500134686 | A171-500134686-00001 | 锥形水泥杆 | 超高性能混凝土杆,15m,230mm | 根 | 0 |  |  | 超高性能混凝土杆,15m,230mm
1 | 500128790 | G004-500128790-00001 | 单回耐张钢管杆 | T-N-13（0°） | 基 | 0 |  | 0 | 按设计情况填写
1 | 500128790 | G004-500128790-00001 | 单回耐张钢管杆 | T-NJ1-13（0°-45°） | 基 | 0 |  | 0 | 按设计情况填写
1 | 500128790 | G004-500128790-00001 | 单回耐张钢管杆 | T-NJ2-13（45-90°） | 基 | 0 |  | 0 | 按设计情况填写
1 | 500128790 | G004-500128790-00001 | 单回终端钢管杆 | T-D-13（60°） | 基 | 0 |  | 0 | 按设计情况填写
1 | 500128790 | G004-500128790-00001 | 双回耐张钢管杆 | T-2N-13（0°） | 基 | 0 |  | 0 | 按设计情况填写
1 | 500128790 | G004-500128790-00001 | 双回耐张钢管杆 | T-2NJ1-13（0°-45°） | 基 | 0 |  | 0 | 按设计情况填写
1 | 500128790 | G004-500128790-00001 | 双回耐张钢管杆 | T-2NJ2-13（45-90°） | 基 | 0 |  | 0 | 按设计情况填写
1 | 500128790 | G004-500128790-00001 | 双回终端钢管杆 | T-2D-13（60°） | 基 | 0 |  | 0 | 按设计情况填写
1 | 500128790 | G004-500128790-00001 | 三回耐张钢管杆 | T-3N-15（0°） | 基 | 0 |  | 0 | 按设计情况填写
1 | 500128790 | G004-500128790-00001 | 三回耐张钢管杆 | T-3NJ1-15（0-45°） | 基 | 0 |  | 0 | 按设计情况填写
1 | 500128790 | G004-500128790-00001 | 三回耐张钢管杆 | T-3NJ2-15（45-90°） | 基 | 0 |  | 0 | 按设计情况填写
1 | 500128790 | G004-500128790-00001 | 三回终端钢管杆 | T-2D-15（60°） | 基 | 0 |  | 0 | 按设计情况填写
1 | 500128790 | G004-500128790-00001 | 四回耐张钢管杆 | T-4N-15（0°） | 基 | 0 |  | 0 | 按设计情况填写
1 | 500128790 | G004-500128790-00001 | 四回耐张钢管杆 | T-4NJ1-15（0-45°） | 基 | 0 |  | 0 | 按设计情况填写
1 | 500128790 | G004-500128790-00001 | 四回耐张钢管杆 | T-4NJ2-15（45-90°） | 基 | 0 |  | 0 | 按设计情况填写
1 | 500128790 | G004-500128790-00001 | 四回终端钢管杆 | T-4D-15（60°） | 基 | 0 |  | 0 | 按设计情况填写
二 |  |  | 底盘、拉盘、卡盘
1 | 500061572 | G004-500027410-00001 | 底盘（DP8） | 水泥制品,底盘,800×800×200 | 块 | 50 | 160 | 8
1 | 500061575 | G004-500027410-00001 | 底盘（DP10） | 水泥制品,底盘,1000×1000×200 | 块 | 0 | 370 | 0
2 | 500055372 | G004-500027410-00001 | 卡盘（KP8） | 水泥制品,卡盘,400×400×800 | 块 | 93 | 150 | 13.95
2 | 500055373 | G004-500027410-00001 | 卡盘（KP12） | 水泥制品,卡盘,600×600×1200 | 块 | 0 | 190 | 0
2 | 500030922 | G004-500027410-00001 | 拉线盘（LP8） | 水泥制品,拉盘,400×800×150 | 块 | 0 | 118 | 0
3 | 500027410 | G004-500027410-00001 | 拉线盘（LP10） | 水泥制品,拉盘,500×1000×200 | 块 | 182 | 162 | 29.484
3 | 500027410 | G004-500027410-00001 | 拉线盘（LP12） | 水泥制品,拉盘,600×1200×300 | 块 | 0 | 260 | 0
三 |  |  | 热镀锌铁件 |  |  |  | 合计 | 50.4121
0 | 500118948 | G004-500118948-00002 | 直线短横担 | HD1-11/7506(190) | 根 | 0 | 8.3 | 0 | 双回水平排列
0 | 500118948 | G004-500118948-00002 | 直线短横担 | HD1-11/7506(200) | 根 | 0 | 8.3 | 0 | 双回水平排列
0 | 500118948 | G004-500118948-00002 | 直线短横担 | HD1-11/7506(210) | 根 | 0 | 8.4 | 0 | 双回水平排列
1 | 500118948 | G004-500118948-00002 | 直线横担 | HD1-17/8008(205) | 根 | 388 | 17.1 | 6.6348 | 单回（双回）三角排列
1 | 500118948 | G004-500118948-00002 | 直线横担 | HD1-17/8008（230） | 根 | 0 | 17.3 | 0 | 三回双侧分支下横担
1 | 500118948 | G004-500118948-00002 | 直线横担 | HD1-15/8008（260） | 根 | 0 | 15.6 | 0 | 四回（三角排列）
1 | 500118948 | G004-500118948-00002 | 直线横担（侧单） | HD1-19/8008(215) | 根 | 0 | 19.2 | 0 | 单回水平排列（侧单）
2 | 500118948 | G004-500118948-00002 | 直线横担 | HD1-28/8008（205） | 根 | 388 | 27.7 | 10.7476 | 双回三角排列
2 | 500118948 | G004-500118948-00002 | 直线横担 | HD1-28/8008（245） | 根 | 0 | 27.9 | 0 | 四回（三角排列）
2 | 500118948 | G004-500118948-00002 | 直线横担 | HD1-28/8008（270） | 根 | 0 | 28.1 | 0 | 四回（三角排列）
2 | 500118948 | G004-500118948-00002 | 直线横担 | HD1-29/8008（245） | 根 | 0 | 28.9 | 0 | 三回（上三角下水平排列）
2 | 500118948 | G004-500118948-00002 | 直线横担 | HD1-29/8008（260） | 根 | 0 | 29.1 | 0 | 三回（上三角下水平排列）
3 | 500118948 | G004-500118948-00002 | 直线转角横担 | HD1-17/8008(205) | 根 | 2 | 17.1 | 0.0342 | 单回（双回）三角排列
4 | 500118948 | G004-500118948-00002 | 直线转角横担 | HD1-28/8008（205） | 根 | 2 | 27.7 | 0.0554 | 双回三角排列
5 | 500118948 | G004-500118948-00002 | 耐张横担 | HD3-17/8008（200） | 套 | 51 | 56.2 | 2.8662 | 双回三角排列
6 | 500118948 | G004-500118948-00002 | 耐张横担 | HD3-17/8008（210） | 套 | 3 | 56.5 | 0.1695 | 双回三角排列
6 | 500118948 | G004-500118948-00002 | 耐张横担 | HD3-19/8008(190) | 套 | 0 | 59.4 | 0 | 双回水平排列
6 | 500118948 | G004-500118948-00002 | 耐张横担 | HD3-19/8008(205) | 套 | 0 | 59.8 | 0 | 双回三角排列
6 | 500118948 | G004-500118948-00002 | 耐张横担 | HD3-19/8008(220) | 套 | 0 | 60.2 | 0 | 双回水平排列
6 | 500118948 | G004-500118948-00002 | 耐张横担 | HD3-19/8008(230) | 套 | 0 | 60.4 | 0 | 双回水平排列
7 | 500118948 | G004-500118948-00002 | 耐张横担 | HD3-28/8008（210） | 套 | 50 | 89.2 | 4.46 | 双回中下横担
8 | 500118948 | G004-500118948-00002 | 耐张横担 | HD3-28/8008（220） | 套 | 3 | 89.5 | 0.2685 | 双回下横担
8 | 500118948 | G004-500118948-00002 | 耐张横担 | HD3-19/8008（270） | 套 | 0 | 61.2 | 0 | 三回直线分支（软连）
8 | 500118948 | G004-500118948-00002 | 耐张横担 | HD3-19/8008（285） | 套 | 0 | 61.6 | 0 | 四回直线分支（软连）
9 | 500118948 | G004-500118948-00002 | U型抱箍 | U18-200(带4螺母、2平2弹垫片) | 付 | 388 | 1.5 | 0.582
10 | 500118948 | G004-500118948-00002 | U型抱箍 | U18-210(带4螺母、2平2弹垫片) | 付 | 388 | 1.6 | 0.6208
10 | 500118948 | G004-500118948-00002 | U型抱箍 | U18-220(带4螺母、2平2弹垫片) | 付 | 0 | 1.7 | 0
10 | 500118948 | G004-500118948-00002 | U型抱箍 | U18-230(带4螺母、2平2弹垫片) | 付 | 0 | 1.7 | 0
10 | 500118948 | G004-500118948-00002 | U型抱箍 | U18-240(带4螺母、2平2弹垫片) | 付 | 0 | 1.8 | 0
10 | 500118948 | G004-500118948-00002 | U型抱箍 | U18-250(带4螺母、2平2弹垫片) | 付 | 0 | 1.8 | 0
10 | 500118948 | G004-500118948-00002 | U型抱箍 | U18-260(带4螺母、2平2弹垫片) | 付 | 0 | 1.8 | 0
10 | 500118948 | G004-500118948-00002 | U型抱箍 | U18-270(带4螺母、2平2弹垫片) | 付 | 0 | 1.9 | 0
10 | 500118948 | G004-500118948-00002 | U型抱箍 | U18-280(带4螺母、2平2弹垫片) | 付 | 0 | 2 | 0
10 | 500118948 | G004-500118948-00002 | 直线单顶抱箍 | D200 | 个 | 0 | 11.1 | 0
10 | 500118948 | G004-500118948-00002 | 直线双顶抱箍 | D200 | 个 | 0 | 13.6 | 0
11 | 500118948 | G004-500118948-00002 | 耐张顶架 | D190 | 付 | 1 | 10.53 | 0.01053 | 含5眼连板
11 | 500118948 | G004-500118948-00002 | 直线双顶抱箍 | D240 | 付 | 0 | 14.3 | 0
12 | 500118948 | G004-500118948-00002 | 拉线抱箍 | LB-200（-8×80） | 付 | 96 | 8.1 | 0.7776
13 | 500118948 | G004-500118948-00002 | 拉线抱箍 | LB-210（-8×80） | 付 | 90 | 8.2 | 0.738
14 | 500118948 | G004-500118948-00002 | 拉线抱箍 | LB-220（-8×80） | 付 | 6 | 8.4 | 0.0504
14 | 500118948 | G004-500118948-00002 | 拉线抱箍 | LB-230（-8×80） | 付 | 0 | 8.6 | 0
14 | 500118948 | G004-500118948-00002 | 拉线抱箍 | LB-240（-8×80） | 付 | 0 | 8.8 | 0
15 | 500118948 | G004-500118948-00002 | 双头螺栓 | ST-340（M18-140） | 套 | 4 | 1.1 | 0.0044 | 单回直线转角横担用
16 | 500118948 | G004-500118948-00002 | 双头螺栓 | ST-350（M18-150） | 套 | 4 | 1.1 | 0.0044 | 双回上下直线转角横担用
17 | 500118948 | G004-500118948-00002 | 外角侧跳线扁钢 | -8×90×200 | 块 | 6 | 1.1 | 0.0066 | 45-90度转角杆横担外角用
17 | 500118948 | G004-500118948-00002 | 五孔连板 | -80×8×566 | 块 | 0 | 5.7 | 0 | （含2螺丝、2平垫、1弹垫）
18 | 500118948 | G004-500118948-00002 | 直线横担斜撑 | ZX-900 | 根 | 780 | 5.5 | 4.29 | 单帽单垫
19 | 500118948 | G004-500118948-00002 | 直线横担斜撑 | ZX-1150 | 根 | 780 | 6.9 | 5.382 | 单帽单垫
20 | 500118948 | G004-500118948-00002 | 直线横担斜撑抱箍 | ZB-200 | 付 | 389 | 4.8 | 1.8672 | 单帽单垫
21 | 500118948 | G004-500118948-00002 | 直线横担斜撑抱箍 | ZB-220 | 付 | 389 | 5 | 1.945 | 单帽单垫
21 | 500118948 | G004-500118948-00002 | 直线横担斜撑抱箍 | ZB-270 | 付 | 0 | 5.4 | 0 | 单帽单垫
21 | 500118948 | G004-500118948-00002 | 直线横担斜撑抱箍 | ZB-280 | 付 | 0 | 5.5 | 0 | 单帽单垫
22 | 500118948 | G004-500118948-00002 | 耐张横担斜撑 | NX-900 | 根 | 204 | 5.5 | 1.122 | 单帽单垫
23 | 500118948 | G004-500118948-00002 | 耐张横担斜撑 | NX-1200 | 根 | 200 | 7.2 | 1.44 | 单帽单垫
24 | 500118948 | G004-500118948-00002 | 耐张横担斜撑抱箍 | NB-200 | 付 | 47 | 6.8 | 0.3196 | 单帽单垫
25 | 500118948 | G004-500118948-00002 | 耐张横担斜撑抱箍 | NB-210 | 付 | 4 | 6.9 | 0.0276 | 单帽单垫
26 | 500118948 | G004-500118948-00002 | 耐张横担斜撑抱箍 | NB-220 | 付 | 47 | 7.1 | 0.3337 | 单帽单垫
27 | 500118948 | G004-500118948-00002 | 耐张横担斜撑抱箍 | NB-230 | 付 | 3 | 7.3 | 0.0219 | 单帽单垫
27 | 500118948 | G004-500118948-00002 | 耐张横担斜撑抱箍 | NB-260 | 付 | 0 | 7.7 | 0 | 单帽单垫
27 | 500118948 | G004-500118948-00002 | 耐张横担斜撑抱箍 | NB-280 | 付 | 0 | 8.1 | 0 | 单帽单垫
28 | 500118948 | G004-500118948-00002 | KP8卡盘抱箍 | φ18×1290带帽垫 | 套 | 93 | 3.3 | 0.3069 | 注意型号U20-350
28 | 500118948 | G004-500118948-00002 | KP12卡盘抱箍 | φ20×1612带帽垫 | 套 | 0 | 4.86 | 0 | 选用（15米及以下电杆用）
28 | 500118948 | G004-500118948-00002 | KP12卡盘抱箍 | φ18×1620带帽垫 | 套 | 0 | 3.36 | 0 | 选用（18米电杆用）
29 | 500118948 | G004-500118948-00002 | 拉线棒 | Φ22-3100 | 付 | 364 | 10.8 | 3.9312
29 | 500118948 | G004-500118948-00002 | 拉线棒 | Φ22-2500 | 付 | 0 | 9 | 0 | LX-8、VLX-5+5
30 | 500118948 | G004-500118948-00002 | 拉线盘拉环 | LPU-28 | 个 | 182 | 6.53 | 1.1885 | （拉盘用）LX-8、VLX-5+5
31 | 500118948 | G004-500118948-00002 | 稍钉 | Φ28-220 | 个 | 182 | 1.13 | 0.20566
31 | 500118948 | G004-500118948-00002 | 斜撑 | NX-1000 | 副 | 0 | 6 | 0
31 | 500118948 | G004-500118948-00002 | 吊杆 | ∅12×1780 | 支 | 0 | 1.58 | 0 | 弓形拉线用
31 | 500118948 | G004-500118948-00002 | 弓形拉横担 | ∠50×5×1500 | 付 | 0 | 13.198 | 0 | 弓形拉线用（带螺栓4套）
四 |  |  | 绝缘子
1 |  | 9995-500122522-00001 | 线路柱式瓷绝缘子 | R12.5ET150N,170,336,534 | 支 | 2634 | 8.9 | 23.4426 | 适用绝缘导线
2 | 500122792 | 9999-500122792-00002 | 盘型悬式瓷绝缘子 | U70B/146,255,320 | 只 | 1194 | 5.5 | 6.567
3 | 500017322 | A171-500017322-00001 | 拉紧绝缘子 | JH10-90 | 只 | 364 | 1.3 | 0.4732
3 | 500122792 | 9999-500122792-00002 | 盘型悬式瓷绝缘子 | U70B/146（拉线用） | 只 | 0 | 5.5 | 0 | （拉线用）
五 |  |  | 导线金具
1 | 500020399 | G004-500020383-00001 | 直角挂板 | Z-7 | 只 | 597 | 0.64 | 0.38208 | 金具分册图Z-0780
2 | 500020399 | G004-500020383-00001 | 球头挂环 | QP-7 | 只 | 597 | 0.27 | 0.16119 | 金具分册图qp-0750
2 | 500020399 | G004-500020383-00001 | 球头挂环 | QP-7（拉线用） | 只 | 0 | 0.27 | 0 | （拉线用）选用
2 | 500020371 | 9906-500020383-00004 | 单联碗头 | W-7A（拉线用） | 只 | 0 |  |  | （拉线用）选用
3 | 500020370 | G004-500020383-00001 | 双联碗头 | WS-7(与NXL配套使用) | 只 | 597 | 0.92 | 0.54924 | 金具分册图WS-0770
4 | 500020418 | G004-500020383-00001 | 平行挂板 | PD-12 | 付 | 1 | 0.6 | 0.0318 | 与耐张顶架D190配套
4 | 500056047 | G004-500020383-00001 | 耐张线夹(含护套) | NXL-2（带绝缘护套） | 套 | 0 | 2 | 0 | 选用（适用70绝缘导线）
5 | 500029525 | G004-500020383-00001 | 耐张线夹(含护套) | NXL-3（带绝缘护套） | 套 | 597 | 3.5 | 2.0895 | 选用（适用150绝缘导线）
5 | 500083335 | G004-500020383-00001 | 耐张线夹(含护套) | NXL-4（带绝缘护套） | 套 | 0 | 4.1 | 0 | 选用（适用240绝缘导线）
5 | 500020369 | G004-500020353-00002 | 单联碗头 | W-7B(与NLL配套使用) | 只 | 0 | 1.07 | 0 | 金具分册图W-0770
5 | 500020291 | 9906-500020383-00004 | 耐张线夹-螺栓型 | NLL-2（带绝缘护套） | 套 | 0 | 1.6 | 0 | 适用70裸导线
5 | 500020292 | 9906-500020383-00004 | 耐张线夹-螺栓型 | NLL-3（带绝缘护套） | 套 | 0 | 2.4 | 0 | 适用150裸导线
5 | 500020293 | 9906-500020383-00004 | 耐张线夹-螺栓型 | NLL-4（带绝缘护套） | 套 | 0 | 3.2 | 0 | 适用240裸导线
6 | 500028227 | G004-500020383-00001 | 异型并沟线夹 | JBL-50-240 | 套 | 588 |  | 0
6 | 500129329 | 无 | 绝缘穿刺线夹 | JBC10-5（带绝缘护套） | 套 | 0 | 0.5 | 0 | 150～240型绝缘导线
6 | 500129330 | 无 | 绝缘穿刺线夹 | JBC10-3（带绝缘护套） | 套 | 0 | 0.4 | 0 | 70～120型绝缘导线
六 |  |  | 拉线金具
1 | 500020418 | G004-500020383-00001 | 平行挂板 | PD-12 | 付 | 1092 | 0.6 | 0.6552 | LX-8、VLX-5+5(单平3个)
2 | 500029689 | G004-500020383-00001 | 楔形线夹 | NX-2 | 付 | 1092 | 1.8 | 1.9656 | LX-8、VLX-5+5
3 | 500020749 | G004-500020383-00001 | UT型线夹 | NUT-2 | 付 | 364 | 3.2 | 1.1648 | LX-8、VLX-5+5
4 | 500026595 | G004-500020383-00001 | UL型挂环 | U型挂环,U-1290 | 只 | 728 | 1.1 | 0.8008 | 拉紧绝缘子两边用、配合PD-12
5 |  |  | UL型挂环 | UL-25160 | 只 | 364 | 3.8 | 1.3832 | 拉线盘拉环和拉线棒链接U-21
七 |  |  | 钢绞线、导线、电缆
0 | 500141224 | 9999-500141224-00001 | 钢绞线 | 1×7-8.7-1270-A,50,镀锌 | 千米 | 0 | 437 | 0
1 | 500066615 | 9999-500066615-00001 | 钢绞线 | 1×19-11.5-1270-A,80,镀锌 | 千米 | 6.552 | 620 | 4.0622
1 | 500141232 | 9999-500141232-00001 | 钢绞线 | 1×19-13.0-1270-A,100,镀锌 | 千米 | 0 | 803 | 0
1 | 500026702 | A171-500026698-00001 | 钢芯铝绞线 | JL/G1A,240/30 | 千米 | 0 | 922.2 | 0
1 | 500026692 | A171-500026698-00001 | 钢芯铝绞线 | JL/G1A,150/35 | 千米 | 0 | 601 | 0
1 | 500026698 | 9906-500059246-00003 | 钢芯铝绞线 | JL/G1A,70/10 | 千米 | 0 | 275 | 0
2 | 500014703 | G004-500014663-00001 | 架空绝缘导线 | AC10kV,JKLGYJ,240/30 | 千米 | 137.97 | 1245.41 | 171.8292
2 | 500057754 | G004-500014663-00001 | 架空绝缘导线 | AC10kV,JKLGYJ,150/25 | 千米 | 0 | 753.05 | 0
2 | 无 | 无 | 架空绝缘导线 | AC10kV,JKLGYJ,70/10 | 千米 | 0 | 575.53 | 0
八 |  |  | 其他
1 | 超市化采购 |  | 标识牌 |  | 块 | 440 |  |  | 杆号牌(注意双回线路)
1 | 500058163 | G004-500058163-00001 | 验电接地挂环 | JDL-50-240 | 只 | 0
1 | 超市化采购 |  | 故障指示仪 |  | 只 | 0
2 | 500063081 | G004-500063081-00001 | 拉线护套 | φ110×2500mm | 只 | 364
3 | 500014805 | G004-500014823-00001 | 绑扎线(铜线) | 黄色 | 米 | 2650.8
4 | 500014805 | G004-500014823-00001 | 绑扎线(铜线) | 绿色 | 米 | 2650.8
5 | 500014805 | G004-500014823-00001 | 绑扎线(铜线) | 红色 | 米 | 2650.8
6 | 500073617 | G004-500073617-00001 | 防腐漆 |  | KG | 1964.6
7 | 500062285 | G004-500062285-00001 | 玻璃纤维布 |  | 米 | 18350
7 |  |  | 带电接火作业 |  | 次 |  |  |  | 解引流、接引流为2次

## 低压数据库 (hidden)
0.4千伏塔明细表
序号 | 杆塔桩号 | 杆型代号 | 杆塔形式 | 杆塔 全高（米） | 电杆 | 土质 | 地形 | 开挖方式 | 电杆埋深 | 档距（米） | 耐张段 长 （米） 号 | 基础型式(三盘） |  |  |  | 绝缘子 |  |  | 铁件使用级（横担） | [8 empty] | 拉线 | [12 empty] | 终端接地 | 接地挂环 | 绑扎线
[12 empty] | 底盘 | 卡盘 | 拉盘 | 拉线棒 | 耐张绝缘子型号 | 针瓶型号 | 并沟线夹 | 普通单横担型号 |  | 短横担型号 | 普通单横担型号 |  | 短横担型号 | 普通耐张横担型号 |  | 短横担耐张型号 | 落地型号 | [8 empty] | 拉线抱箍 |  | U型抱箍
[19 empty] | 低压直线 | 同杆直线 | 低压直线 | 低压直线转角 | 同杆直线转角 | 低压直线转角 | 低压耐张 | 同杆耐张 | 低压耐张 | 10米杆普通拉线 | 12米杆普通拉线 | 12米同杆普通拉线 | 15米同杆普通拉线 | 10米杆弓形拉线 | 12米杆弓形拉线 | 10米杆高桩拉杆 | 12米杆高桩拉杆 | 水平拉线 | LB-200 | LB-230 | U18-200 | U18-230
[12 empty] | DP8 | KP8 | LP8 | Φ22-2500 | U70B/146 | P-6T | JBL-50-240 | (L75×8×1600)M1 | (L75×8×1600)M2 | (L63×6×700) | (L75×8×1600)M1 | (L75×8×1600)M2 | (L63×6×700) | (L75×8×1600)M1 | (L75×8×1600)M2 | (L63×6×700)
10米新杆
|  | 4Z-10 | 低压直线 | 10 | 新增 |  |  |  | 1.7 | [7 empty] | 4 |  | 1 | [19 empty] | 1
|  | 4ZJ-10 | 低压双针 | 10 | 新增 |  |  |  | 1.7 |  |  |  |  | 1 | 1 |  | 8 |  |  |  |  | 2 | [5 empty] | 1 | [8 empty] | 1
|  | 4RN-10 | 低压耐张 | 10 | 新增 |  |  |  | 1.7 |  |  |  |  | 1 | 1 | 8 | 4 | 8 | [6 empty] | 2 |  |  | 1 | [8 empty] | 1
|  | 4N-10 | 低压耐张 | 10 | 新增 |  |  |  | 1.7 |  |  |  |  | 2 | 2 | 8 | 4 | 8 | [6 empty] | 2 |  |  | 2 | [8 empty] | 1
|  | 4NJ1-10 | 低压5-45度转角 | 10 | 新增 |  |  |  | 1.7 |  |  |  |  | 3 | 3 | 8 | 4 | 8 | [6 empty] | 2 |  |  | 3 | [8 empty] | 3
|  | 4NJ2-10 | 低压45-90度转角 | 10 | 新增 |  |  |  | 1.7 |  |  |  |  | 2 | 2 | 8 | 4 | 8 | [6 empty] | 4 |  |  | 2 | [8 empty] | 2
|  | 4D-10 | 低压终端杆 | 10 | 新增 |  |  |  | 1.7 |  |  |  |  | 1 | 1 | 4 |  | 1 | [6 empty] | 2 |  |  | 1 | [8 empty] | 1 | [5 empty] | 4
|  | 4ZF1-10 | 低压单侧分支 | 10 | 新增 |  |  |  | 1.7 |  |  |  |  | 1 | 1 | 4 | 6 | 8 | 1 | [5 empty] | 2 |  |  | 1 | [8 empty] | 1 |  | 1
|  | 4ZF2-10 | 低压双侧分支 | 10 | 新增 |  |  |  | 1.7 | [7 empty] | 8 | 16 | 2 | [19 empty] | 2
12米新杆
|  | 4Z-12 | 低压直线 | 12 | 新增 |  |  |  | 1.9 | [7 empty] | 4 |  | 1 | [19 empty] | 1
|  | 4ZJ-12 | 低压双针 | 12 | 新增 |  |  |  | 1.9 |  |  |  |  | 1 | 1 |  | 8 |  |  |  |  | 2 | [6 empty] | 1 | [7 empty] | 1
|  | 4RN-12 | 低压耐张 | 12 | 新增 |  |  |  | 1.9 |  |  |  |  | 1 | 1 | 8 | 4 | 8 | [6 empty] | 2 |  |  |  | 1 | [7 empty] | 1
|  | 4N-12 | 低压耐张 | 12 | 新增 |  |  |  | 1.9 |  |  |  |  | 2 | 2 | 8 | 4 | 8 | [6 empty] | 2 |  |  |  | 2 | [7 empty] | 1
|  | 4NJ1-12 | 低压5-45度转角 | 12 | 新增 |  |  |  | 1.9 |  |  |  |  | 3 | 3 | 8 | 4 | 8 | [6 empty] | 2 |  |  |  | 3 | [7 empty] | 3
|  | 4NJ2-12 | 低压45-90度转角 | 12 | 新增 |  |  |  | 1.9 |  |  |  |  | 2 | 2 | 8 | 4 | 8 | [6 empty] | 4 |  |  |  | 2 | [7 empty] | 2
|  | 4D-12 | 低压终端杆 | 12 | 新增 |  |  |  | 1.9 |  |  |  |  | 1 | 1 | 4 |  | 1 | [6 empty] | 2 |  |  |  | 1 | [7 empty] | 1 | [5 empty] | 4
|  | 4ZF1-12 | 低压单侧分支 | 12 | 新增 |  |  |  | 1.9 |  |  |  |  | 1 | 1 | 4 | 6 | 8 | 1 | [5 empty] | 2 |  |  |  | 1 | [7 empty] | 1 |  | 1
|  | 4ZF2-12 | 低压双侧分支 | 12 | 新增 |  |  |  | 1.9 | [7 empty] | 8 | 16 | 2 | [19 empty] | 2
12米高低压同杆
|  | 12GDY-4Z | 高低压-低压直线 | 12 | 同杆 | [11 empty] | 4 |  |  | 1 | [19 empty] | 1
|  | 12GDY-4ZJ | 高低压-低压双针 | 12 | 同杆 | [8 empty] | 1 | 1 |  | 8 | [5 empty] | 2 | [6 empty] | 1 | [7 empty] | 1
|  | 12GDY-4RN | 高低压-低压耐张 | 12 | 同杆 | [8 empty] | 1 | 1 | 8 | 4 | 8 | [7 empty] | 2 |  |  |  | 1 | [7 empty] | 1
|  | 12GDY-4N | 高低压-低压耐张 | 12 | 同杆 | [8 empty] | 2 | 2 | 8 | 4 | 8 | [7 empty] | 2 |  |  |  | 2 | [7 empty] | 1
|  | 12GDY-4NJ1 | 高低压-低压5-45度转角 | 12 | 同杆 | [8 empty] | 3 | 3 | 8 | 4 | 8 | [7 empty] | 2 |  |  |  | 3 | [7 empty] | 3
|  | 12GDY-4NJ2 | 高低压-低压45-90度转角 | 12 | 同杆 | [8 empty] | 2 | 2 | 8 | 4 | 8 | [7 empty] | 4 |  |  |  | 2 | [7 empty] | 2
|  | 12GDY-4D | 高低压-低压终端杆 | 12 | 同杆 | [8 empty] | 1 | 1 | 4 |  | 1 | [7 empty] | 2 |  |  |  | 1 | [7 empty] | 1 |  |  |  |  | 4
|  | 12GDY-4D(B) | 高低压-低压变台终端杆 | 12 | 同杆 | [10 empty] | 4 | [9 empty] | 2 | [16 empty] | 4
|  | 12GDY-4ZF1 | 高低压-低压单侧分支 | 12 | 同杆 | [8 empty] | 1 | 1 | 4 | 6 | 8 |  | 1 | [5 empty] | 2 |  |  |  | 1 | [7 empty] | 1 |  | 1
|  | 12GDY-4ZF2 | 高低压-低压双侧分支 | 12 | 同杆 | [11 empty] | 8 | 16 |  | 2 | [19 empty] | 2
15米高低压同杆
|  | 15GDY-4Z | 高低压-低压直线 | 15 | 同杆 | [11 empty] | 4 |  |  | 1 | [19 empty] | 1
|  | 15GDY-4ZJ | 高低压-低压双针 | 15 | 同杆 | [8 empty] | 1 | 1 |  | 8 | [5 empty] | 2 | [7 empty] | 1 | [6 empty] | 1
|  | 15GDY-4RN | 高低压-低压耐张 | 15 | 同杆 | [8 empty] | 1 | 1 | 8 | 4 | 8 | [7 empty] | 2 |  |  |  |  | 1 | [6 empty] | 1
|  | 15GDY-4N | 高低压-低压耐张 | 15 | 同杆 | [8 empty] | 2 | 2 | 8 | 4 | 8 | [7 empty] | 2 |  |  |  |  | 2 | [6 empty] | 1
|  | 15GDY-4NJ1 | 高低压-低压5-45度转角 | 15 | 同杆 | [8 empty] | 3 | 3 | 8 | 4 | 8 | [7 empty] | 2 |  |  |  |  | 3 | [6 empty] | 3
|  | 15GDY-4NJ2 | 高低压-低压45-90度转角 | 15 | 同杆 | [8 empty] | 2 | 2 | 8 | 4 | 8 | [7 empty] | 4 |  |  |  |  | 2 | [6 empty] | 2
|  | 15GDY-4D | 高低压-低压终端杆 | 15 | 同杆 | [8 empty] | 1 | 1 | 4 |  | 1 | [7 empty] | 2 |  |  |  |  | 1 | [6 empty] | 1 |  |  |  |  | 4
|  | 15GDY-4D(B) | 高低压-低压变台终端杆 | 15 | 同杆 | [10 empty] | 4 | [9 empty] | 2 | [16 empty] | 4
|  | 15GDY-4ZF1 | 高低压-低压单侧分支 | 15 | 同杆 | [8 empty] | 1 | 1 | 4 | 6 | 8 |  | 1 | [5 empty] | 2 |  |  |  |  | 1 | [6 empty] | 1 |  | 1
|  | 15GDY-4ZF2 | 高低压-低压双侧分支 | 15 | 同杆 | [11 empty] | 8 | 16 |  | 2 | [19 empty] | 2
10米杆短横但
|  | 4Z（S） | 低压直线（双排） | 10 | 新增 |  |  |  | 1.7 | [7 empty] | 4 |  |  |  | 2 | [17 empty] | 2
|  | 4ZJ（S） | 低压双针（双排） | 10 | 新增 |  |  |  | 1.7 |  |  |  |  | 1 | 1 |  | 8 | [6 empty] | 4 |  |  |  | 1 | [8 empty] | 1
|  | 4D（S） | 低压终端杆（双排） | 10 | 新增 |  |  |  | 1.7 |  |  |  |  | 1 | 1 | 4 |  | 1 | [8 empty] | 4 | 1 | [8 empty] | 1 |  |  |  | 1 | 4 | 4
|  | 4ZF1（S） | 低压单侧分支（双排） | 10 | 新增 |  |  |  | 1.7 |  |  |  |  | 1 | 1 | 4 | 6 | 8 |  |  | 2 | [5 empty] | 4 | 1 | [8 empty] | 1 |  | 2
|  | 4ZF2（S） | 低压双侧分支 | 10 | 新增 |  |  |  | 1.7 | [7 empty] | 8 | 16 |  |  | 4 | [17 empty] | 4
|  | 4RN（S） | 低压耐张 | 10 | 新增 |  |  |  | 1.7 |  |  |  |  | 1 | 1 | 8 | 4 | 8 | [8 empty] | 4 | 1 | [8 empty] | 1
|  | 4N（S） | 低压耐张 | 10 | 新增 |  |  |  | 1.7 |  |  |  |  | 2 | 2 | 8 | 4 | 8 | [8 empty] | 4 | 2 | [8 empty] | 1
|  | 4NJ2（S） | 低压45-90度转角 | 10 | 新增 |  |  |  | 1.7 |  |  |  |  | 2 | 2 | 8 | 4 | 8 | [8 empty] | 8 | 2 | [8 empty] | 2
12米杆短横但
|  | 4Z（SS） | 低压直线（双排） | 12 | 新增 |  |  |  | 1.9 | [7 empty] | 4 |  |  |  | 2 | [17 empty] | 2
|  | 4ZJ（SS） | 低压双针（双排） | 12 | 新增 |  |  |  | 1.9 |  |  |  |  | 1 | 1 |  | 8 | [6 empty] | 4 |  |  |  | 1 | [8 empty] | 1
|  | 4D（SS） | 低压终端杆（双排） | 12 | 新增 |  |  |  | 1.9 |  |  |  |  | 1 | 1 | 4 |  | 1 | [8 empty] | 4 | 1 | [8 empty] | 1 |  |  |  | 1 | 4 | 4
|  | 4ZF1（SS） | 低压单侧分支（双排） | 12 | 新增 |  |  |  | 1.9 |  |  |  |  | 1 | 1 | 4 | 6 | 8 |  |  | 2 | [5 empty] | 4 | 1 | [8 empty] | 1 |  | 2
|  | 4ZF2（SS） | 低压双侧分支 | 12 | 新增 |  |  |  | 1.9 | [7 empty] | 8 | 16 |  |  | 4 | [17 empty] | 4
|  | 4RN（SS） | 低压耐张 | 12 | 新增 |  |  |  | 1.9 |  |  |  |  | 1 | 1 | 8 | 4 | 8 | [8 empty] | 4 | 1 | [8 empty] | 1
|  | 4N（SS） | 低压耐张 | 12 | 新增 |  |  |  | 1.9 |  |  |  |  | 2 | 2 | 8 | 4 | 8 | [8 empty] | 4 | 2 | [8 empty] | 1
|  | 4NJ2（SS） | 低压45-90度转角 | 12 | 新增 |  |  |  | 1.9 |  |  |  |  | 2 | 2 | 8 | 4 | 8 | [8 empty] | 8 | 2 | [8 empty] | 2

## 0.4千伏杆塔明细表 (hidden)
|  | 数量 | 新建120（千米）
新增 | 10 | 0 | 利旧120（千米）
新增 | 12 | 0 | 利旧70（千米）
新增 | 15 | 0
10米杆高桩拉杆 |  | 0
12米杆高桩拉杆 |  | 0
10米撑杆 |  | 0
12米撑杆 |  | 0
15米撑杆 |  | 0
XX县XX乡XX村农网巩固提升工程 | [22 empty] | 0.4千伏杆塔明细表
杆塔桩号 | 杆型代号 | 杆塔形式 | 杆塔全高（米） | 电杆 | 土质 | 地形 | 开挖方式 | 电杆埋深 | 档距（米） | 导线型号及耐张段长（米） | 基础型式(三盘） |  |  |  | 绝缘子 |  |  | 铁件使用级（横担） | [8 empty] | 拉线 | [12 empty] | 其他 | [5 empty] | 绑扎线
[11 empty] | 底盘 | 卡盘 | 拉盘 | 拉线棒 | 耐张绝缘子型号 | 针瓶型号 | 并沟线夹 | 普通单横担型号 |  | 短横担型号 | 普通单横担型号 |  | 短横担型号 | 普通耐张横担型号 |  | 短横担耐张型号 | 落地型号 | [8 empty] | 拉线抱箍 |  | U型抱箍 |  | 备注
[18 empty] | 低压直线 | 同杆直线 | 低压直线 | 低压直线转角 | 同杆直线转角 | 低压直线转角 | 低压耐张 | 同杆耐张 | 低压耐张 | 10米杆普通拉线 | 12米杆普通拉线 | 12米同杆普通拉线 | 15米同杆普通拉线 | 10米杆弓形拉线 | 12米杆弓形拉线 | 10米杆高桩拉杆 | 12米杆高桩拉杆 | 水平拉线 | LB-200 | LB-230 | U18-200 | U18-230
[11 empty] | DP8 | KP8 | LP8 | Φ22-2500 | U70B/146 | P-6T | JBL-50-240 | (L75×8×1600)M1 | (L75×8×1600)M2 | (L63×6×700) | (L75×8×1600)M1 | (L75×8×1600)M2 | (L63×6×700) | (L75×8×1600)M1 | (L75×8×1600)M2 | (L63×6×700) | [13 empty] | 撑杆 | 终端接地 | 接地挂环数量 | 辅杆 | 跨越 | 备注
合计 | [10 empty] | 0 | 0 | 0 | 0 | 0 | 0 | 0 | 0 | 0 | 0 | 0 | 0 | 0 | 0 | 0 | 0 | 0 | 0 | 0 | 0 | 0 | 0 | 0 | 0 | 0 | 0 | 0 | 0 | 0 | 0 | 0 | 0 | 0 | 0 | 0 | 0
|  | 0 | 0 |  |  |  |  | 0 |  |  | 0 | 0 | 0 | 0 | 0 | 0 | 0 | 0 | 0 | 0 | 0 | 0 | 0 | 0 | 0 | 0 | 0 | 0 | 0 | 0 | 0 | 0 | 0 | 0 | 0 | 0 | 0 | 0 | 0 |  | 0 | 0 |  |  |  | 0
|  | 0 | 0 |  |  |  |  | 0 |  |  | 0 | 0 | 0 | 0 | 0 | 0 | 0 | 0 | 0 | 0 | 0 | 0 | 0 | 0 | 0 | 0 | 0 | 0 | 0 | 0 | 0 | 0 | 0 | 0 | 0 | 0 | 0 | 0 | 0 |  | 0 | 0 |  |  |  | 0
|  | 0 | 0 |  |  |  |  | 0 |  |  | 0 | 0 | 0 | 0 | 0 | 0 | 0 | 0 | 0 | 0 | 0 | 0 | 0 | 0 | 0 | 0 | 0 | 0 | 0 | 0 | 0 | 0 | 0 | 0 | 0 | 0 | 0 | 0 | 0 |  | 0 | 0 |  |  |  | 0
|  | 0 | 0 |  |  |  |  | 0 |  |  | 0 | 0 | 0 | 0 | 0 | 0 | 0 | 0 | 0 | 0 | 0 | 0 | 0 | 0 | 0 | 0 | 0 | 0 | 0 | 0 | 0 | 0 | 0 | 0 | 0 | 0 | 0 | 0 | 0 |  | 0 | 0 |  |  |  | 0
|  | 0 | 0 |  |  |  |  | 0 |  |  | 0 | 0 | 0 | 0 | 0 | 0 | 0 | 0 | 0 | 0 | 0 | 0 | 0 | 0 | 0 | 0 | 0 | 0 | 0 | 0 | 0 | 0 | 0 | 0 | 0 | 0 | 0 | 0 | 0 |  | 0 | 0 |  |  |  | 0
|  | 0 | 0 |  |  |  |  | 0 |  |  | 0 | 0 | 0 | 0 | 0 | 0 | 0 | 0 | 0 | 0 | 0 | 0 | 0 | 0 | 0 | 0 | 0 | 0 | 0 | 0 | 0 | 0 | 0 | 0 | 0 | 0 | 0 | 0 | 0 |  | 0 | 0 |  |  |  | 0
|  | 0 | 0 |  |  |  |  | 0 |  |  | 0 | 0 | 0 | 0 | 0 | 0 | 0 | 0 | 0 | 0 | 0 | 0 | 0 | 0 | 0 | 0 | 0 | 0 | 0 | 0 | 0 | 0 | 0 | 0 | 0 | 0 | 0 | 0 | 0 |  | 0 | 0 |  |  |  | 0
|  | 0 | 0 |  |  |  |  | 0 |  |  | 0 | 0 | 0 | 0 | 0 | 0 | 0 | 0 | 0 | 0 | 0 | 0 | 0 | 0 | 0 | 0 | 0 | 0 | 0 | 0 | 0 | 0 | 0 | 0 | 0 | 0 | 0 | 0 | 0 |  | 0 | 0 |  |  |  | 0
|  | 0 | 0 |  |  |  |  | 0 |  |  | 0 | 0 | 0 | 0 | 0 | 0 | 0 | 0 | 0 | 0 | 0 | 0 | 0 | 0 | 0 | 0 | 0 | 0 | 0 | 0 | 0 | 0 | 0 | 0 | 0 | 0 | 0 | 0 | 0 |  | 0 | 0 |  |  |  | 0
|  | 0 | 0 |  |  |  |  | 0 |  |  | 0 | 0 | 0 | 0 | 0 | 0 | 0 | 0 | 0 | 0 | 0 | 0 | 0 | 0 | 0 | 0 | 0 | 0 | 0 | 0 | 0 | 0 | 0 | 0 | 0 | 0 | 0 | 0 | 0 |  | 0 | 0 |  |  |  | 0
|  | 0 | 0 |  |  |  |  | 0 |  |  | 0 | 0 | 0 | 0 | 0 | 0 | 0 | 0 | 0 | 0 | 0 | 0 | 0 | 0 | 0 | 0 | 0 | 0 | 0 | 0 | 0 | 0 | 0 | 0 | 0 | 0 | 0 | 0 | 0 |  | 0 | 0 |  |  |  | 0
|  | 0 | 0 |  |  |  |  | 0 |  |  | 0 | 0 | 0 | 0 | 0 | 0 | 0 | 0 | 0 | 0 | 0 | 0 | 0 | 0 | 0 | 0 | 0 | 0 | 0 | 0 | 0 | 0 | 0 | 0 | 0 | 0 | 0 | 0 | 0 |  | 0 | 0 |  |  |  | 0
|  | 0 | 0 |  |  |  |  | 0 |  |  | 0 | 0 | 0 | 0 | 0 | 0 | 0 | 0 | 0 | 0 | 0 | 0 | 0 | 0 | 0 | 0 | 0 | 0 | 0 | 0 | 0 | 0 | 0 | 0 | 0 | 0 | 0 | 0 | 0 |  | 0 | 0 |  |  |  | 0
|  | 0 | 0 |  |  |  |  | 0 |  |  | 0 | 0 | 0 | 0 | 0 | 0 | 0 | 0 | 0 | 0 | 0 | 0 | 0 | 0 | 0 | 0 | 0 | 0 | 0 | 0 | 0 | 0 | 0 | 0 | 0 | 0 | 0 | 0 | 0 |  | 0 | 0 |  |  |  | 0
|  | 0 | 0 |  |  |  |  | 0 |  |  | 0 | 0 | 0 | 0 | 0 | 0 | 0 | 0 | 0 | 0 | 0 | 0 | 0 | 0 | 0 | 0 | 0 | 0 | 0 | 0 | 0 | 0 | 0 | 0 | 0 | 0 | 0 | 0 | 0 |  | 0 | 0 |  |  |  | 0
|  | 0 | 0 |  |  |  |  | 0 |  |  | 0 | 0 | 0 | 0 | 0 | 0 | 0 | 0 | 0 | 0 | 0 | 0 | 0 | 0 | 0 | 0 | 0 | 0 | 0 | 0 | 0 | 0 | 0 | 0 | 0 | 0 | 0 | 0 | 0 |  | 0 | 0 |  |  |  | 0
|  | 0 | 0 |  |  |  |  | 0 |  |  | 0 | 0 | 0 | 0 | 0 | 0 | 0 | 0 | 0 | 0 | 0 | 0 | 0 | 0 | 0 | 0 | 0 | 0 | 0 | 0 | 0 | 0 | 0 | 0 | 0 | 0 | 0 | 0 | 0 |  | 0 | 0 |  |  |  | 0
|  | 0 | 0 |  |  |  |  | 0 |  |  | 0 | 0 | 0 | 0 | 0 | 0 | 0 | 0 | 0 | 0 | 0 | 0 | 0 | 0 | 0 | 0 | 0 | 0 | 0 | 0 | 0 | 0 | 0 | 0 | 0 | 0 | 0 | 0 | 0 |  | 0 | 0 |  |  |  | 0
|  | 0 | 0 |  |  |  |  | 0 |  |  | 0 | 0 | 0 | 0 | 0 | 0 | 0 | 0 | 0 | 0 | 0 | 0 | 0 | 0 | 0 | 0 | 0 | 0 | 0 | 0 | 0 | 0 | 0 | 0 | 0 | 0 | 0 | 0 | 0 |  | 0 | 0 |  |  |  | 0
|  | 0 | 0 |  |  |  |  | 0 |  |  | 0 | 0 | 0 | 0 | 0 | 0 | 0 | 0 | 0 | 0 | 0 | 0 | 0 | 0 | 0 | 0 | 0 | 0 | 0 | 0 | 0 | 0 | 0 | 0 | 0 | 0 | 0 | 0 | 0 |  | 0 | 0 |  |  |  | 0
|  | 0 | 0 |  |  |  |  | 0 |  |  | 0 | 0 | 0 | 0 | 0 | 0 | 0 | 0 | 0 | 0 | 0 | 0 | 0 | 0 | 0 | 0 | 0 | 0 | 0 | 0 | 0 | 0 | 0 | 0 | 0 | 0 | 0 | 0 | 0 |  | 0 | 0 |  |  |  | 0
|  | 0 | 0 |  |  |  |  | 0 |  |  | 0 | 0 | 0 | 0 | 0 | 0 | 0 | 0 | 0 | 0 | 0 | 0 | 0 | 0 | 0 | 0 | 0 | 0 | 0 | 0 | 0 | 0 | 0 | 0 | 0 | 0 | 0 | 0 | 0 |  | 0 | 0 |  |  |  | 0
|  | 0 | 0 |  |  |  |  | 0 |  |  | 0 | 0 | 0 | 0 | 0 | 0 | 0 | 0 | 0 | 0 | 0 | 0 | 0 | 0 | 0 | 0 | 0 | 0 | 0 | 0 | 0 | 0 | 0 | 0 | 0 | 0 | 0 | 0 | 0 |  | 0 | 0 |  |  |  | 0
|  | 0 | 0 |  |  |  |  | 0 |  |  | 0 | 0 | 0 | 0 | 0 | 0 | 0 | 0 | 0 | 0 | 0 | 0 | 0 | 0 | 0 | 0 | 0 | 0 | 0 | 0 | 0 | 0 | 0 | 0 | 0 | 0 | 0 | 0 | 0 |  | 0 | 0 |  |  |  | 0
|  | 0 | 0 |  |  |  |  | 0 |  |  | 0 | 0 | 0 | 0 | 0 | 0 | 0 | 0 | 0 | 0 | 0 | 0 | 0 | 0 | 0 | 0 | 0 | 0 | 0 | 0 | 0 | 0 | 0 | 0 | 0 | 0 | 0 | 0 | 0 |  | 0 | 0 |  |  |  | 0
|  | 0 | 0 |  |  |  |  | 0 |  |  | 0 | 0 | 0 | 0 | 0 | 0 | 0 | 0 | 0 | 0 | 0 | 0 | 0 | 0 | 0 | 0 | 0 | 0 | 0 | 0 | 0 | 0 | 0 | 0 | 0 | 0 | 0 | 0 | 0 |  | 0 | 0 |  |  |  | 0
|  | 0 | 0 |  |  |  |  | 0 |  |  | 0 | 0 | 0 | 0 | 0 | 0 | 0 | 0 | 0 | 0 | 0 | 0 | 0 | 0 | 0 | 0 | 0 | 0 | 0 | 0 | 0 | 0 | 0 | 0 | 0 | 0 | 0 | 0 | 0 |  | 0 | 0 |  |  |  | 0
|  | 0 | 0 |  |  |  |  | 0 |  |  | 0 | 0 | 0 | 0 | 0 | 0 | 0 | 0 | 0 | 0 | 0 | 0 | 0 | 0 | 0 | 0 | 0 | 0 | 0 | 0 | 0 | 0 | 0 | 0 | 0 | 0 | 0 | 0 | 0 |  | 0 | 0 |  |  |  | 0
|  | 0 | 0 |  |  |  |  | 0 |  |  | 0 | 0 | 0 | 0 | 0 | 0 | 0 | 0 | 0 | 0 | 0 | 0 | 0 | 0 | 0 | 0 | 0 | 0 | 0 | 0 | 0 | 0 | 0 | 0 | 0 | 0 | 0 | 0 | 0 |  | 0 | 0 |  |  |  | 0
|  | 0 | 0 |  |  |  |  | 0 |  |  | 0 | 0 | 0 | 0 | 0 | 0 | 0 | 0 | 0 | 0 | 0 | 0 | 0 | 0 | 0 | 0 | 0 | 0 | 0 | 0 | 0 | 0 | 0 | 0 | 0 | 0 | 0 | 0 | 0 |  | 0 | 0 |  |  |  | 0
|  | 0 | 0 |  |  |  |  | 0 |  |  | 0 | 0 | 0 | 0 | 0 | 0 | 0 | 0 | 0 | 0 | 0 | 0 | 0 | 0 | 0 | 0 | 0 | 0 | 0 | 0 | 0 | 0 | 0 | 0 | 0 | 0 | 0 | 0 | 0 |  | 0 | 0 |  |  |  | 0
|  | 0 | 0 |  |  |  |  | 0 |  |  | 0 | 0 | 0 | 0 | 0 | 0 | 0 | 0 | 0 | 0 | 0 | 0 | 0 | 0 | 0 | 0 | 0 | 0 | 0 | 0 | 0 | 0 | 0 | 0 | 0 | 0 | 0 | 0 | 0 |  | 0 | 0 |  |  |  | 0
|  | 0 | 0 |  |  |  |  | 0 |  |  | 0 | 0 | 0 | 0 | 0 | 0 | 0 | 0 | 0 | 0 | 0 | 0 | 0 | 0 | 0 | 0 | 0 | 0 | 0 | 0 | 0 | 0 | 0 | 0 | 0 | 0 | 0 | 0 | 0 |  | 0 | 0 |  |  |  | 0
|  | 0 | 0 |  |  |  |  | 0 |  |  | 0 | 0 | 0 | 0 | 0 | 0 | 0 | 0 | 0 | 0 | 0 | 0 | 0 | 0 | 0 | 0 | 0 | 0 | 0 | 0 | 0 | 0 | 0 | 0 | 0 | 0 | 0 | 0 | 0 |  | 0 | 0 |  |  |  | 0
|  | 0 | 0 |  |  |  |  | 0 |  |  | 0 | 0 | 0 | 0 | 0 | 0 | 0 | 0 | 0 | 0 | 0 | 0 | 0 | 0 | 0 | 0 | 0 | 0 | 0 | 0 | 0 | 0 | 0 | 0 | 0 | 0 | 0 | 0 | 0 |  | 0 | 0 |  |  |  | 0
|  | 0 | 0 |  |  |  |  | 0 |  |  | 0 | 0 | 0 | 0 | 0 | 0 | 0 | 0 | 0 | 0 | 0 | 0 | 0 | 0 | 0 | 0 | 0 | 0 | 0 | 0 | 0 | 0 | 0 | 0 | 0 | 0 | 0 | 0 | 0 |  | 0 | 0 |  |  |  | 0
|  | 0 | 0 |  |  |  |  | 0 |  |  | 0 | 0 | 0 | 0 | 0 | 0 | 0 | 0 | 0 | 0 | 0 | 0 | 0 | 0 | 0 | 0 | 0 | 0 | 0 | 0 | 0 | 0 | 0 | 0 | 0 | 0 | 0 | 0 | 0 |  | 0 | 0 |  |  |  | 0
|  | 0 | 0 |  |  |  |  | 0 |  |  | 0 | 0 | 0 | 0 | 0 | 0 | 0 | 0 | 0 | 0 | 0 | 0 | 0 | 0 | 0 | 0 | 0 | 0 | 0 | 0 | 0 | 0 | 0 | 0 | 0 | 0 | 0 | 0 | 0 |  | 0 | 0 |  |  |  | 0
|  | 0 | 0 |  |  |  |  | 0 |  |  | 0 | 0 | 0 | 0 | 0 | 0 | 0 | 0 | 0 | 0 | 0 | 0 | 0 | 0 | 0 | 0 | 0 | 0 | 0 | 0 | 0 | 0 | 0 | 0 | 0 | 0 | 0 | 0 | 0 |  | 0 | 0 |  |  |  | 0
|  | 0 | 0 |  |  |  |  | 0 |  |  | 0 | 0 | 0 | 0 | 0 | 0 | 0 | 0 | 0 | 0 | 0 | 0 | 0 | 0 | 0 | 0 | 0 | 0 | 0 | 0 | 0 | 0 | 0 | 0 | 0 | 0 | 0 | 0 | 0 |  | 0 | 0 |  |  |  | 0
|  | 0 | 0 |  |  |  |  | 0 |  |  | 0 | 0 | 0 | 0 | 0 | 0 | 0 | 0 | 0 | 0 | 0 | 0 | 0 | 0 | 0 | 0 | 0 | 0 | 0 | 0 | 0 | 0 | 0 | 0 | 0 | 0 | 0 | 0 | 0 |  | 0 | 0 |  |  |  | 0
|  | 0 | 0 |  |  |  |  | 0 |  |  | 0 | 0 | 0 | 0 | 0 | 0 | 0 | 0 | 0 | 0 | 0 | 0 | 0 | 0 | 0 | 0 | 0 | 0 | 0 | 0 | 0 | 0 | 0 | 0 | 0 | 0 | 0 | 0 | 0 |  | 0 | 0 |  |  |  | 0
|  | 0 | 0 |  |  |  |  | 0 |  |  | 0 | 0 | 0 | 0 | 0 | 0 | 0 | 0 | 0 | 0 | 0 | 0 | 0 | 0 | 0 | 0 | 0 | 0 | 0 | 0 | 0 | 0 | 0 | 0 | 0 | 0 | 0 | 0 | 0 |  | 0 | 0 |  |  |  | 0
|  | 0 | 0 |  |  |  |  | 0 |  |  | 0 | 0 | 0 | 0 | 0 | 0 | 0 | 0 | 0 | 0 | 0 | 0 | 0 | 0 | 0 | 0 | 0 | 0 | 0 | 0 | 0 | 0 | 0 | 0 | 0 | 0 | 0 | 0 | 0 |  | 0 | 0 |  |  |  | 0
|  | 0 | 0 |  |  |  |  | 0 |  |  | 0 | 0 | 0 | 0 | 0 | 0 | 0 | 0 | 0 | 0 | 0 | 0 | 0 | 0 | 0 | 0 | 0 | 0 | 0 | 0 | 0 | 0 | 0 | 0 | 0 | 0 | 0 | 0 | 0 |  | 0 | 0 |  |  |  | 0
|  | 0 | 0 |  |  |  |  | 0 |  |  | 0 | 0 | 0 | 0 | 0 | 0 | 0 | 0 | 0 | 0 | 0 | 0 | 0 | 0 | 0 | 0 | 0 | 0 | 0 | 0 | 0 | 0 | 0 | 0 | 0 | 0 | 0 | 0 | 0 |  | 0 | 0 |  |  |  | 0
|  | 0 | 0 |  |  |  |  | 0 |  |  | 0 | 0 | 0 | 0 | 0 | 0 | 0 | 0 | 0 | 0 | 0 | 0 | 0 | 0 | 0 | 0 | 0 | 0 | 0 | 0 | 0 | 0 | 0 | 0 | 0 | 0 | 0 | 0 | 0 |  | 0 | 0 |  |  |  | 0
|  | 0 | 0 |  |  |  |  | 0 |  |  | 0 | 0 | 0 | 0 | 0 | 0 | 0 | 0 | 0 | 0 | 0 | 0 | 0 | 0 | 0 | 0 | 0 | 0 | 0 | 0 | 0 | 0 | 0 | 0 | 0 | 0 | 0 | 0 | 0 |  | 0 | 0 |  |  |  | 0
|  | 0 | 0 |  |  |  |  | 0 |  |  | 0 | 0 | 0 | 0 | 0 | 0 | 0 | 0 | 0 | 0 | 0 | 0 | 0 | 0 | 0 | 0 | 0 | 0 | 0 | 0 | 0 | 0 | 0 | 0 | 0 | 0 | 0 | 0 | 0 |  | 0 | 0 |  |  |  | 0
|  | 0 | 0 |  |  |  |  | 0 |  |  | 0 | 0 | 0 | 0 | 0 | 0 | 0 | 0 | 0 | 0 | 0 | 0 | 0 | 0 | 0 | 0 | 0 | 0 | 0 | 0 | 0 | 0 | 0 | 0 | 0 | 0 | 0 | 0 | 0 |  | 0 | 0 |  |  |  | 0
|  | 0 | 0 |  |  |  |  | 0 |  |  | 0 | 0 | 0 | 0 | 0 | 0 | 0 | 0 | 0 | 0 | 0 | 0 | 0 | 0 | 0 | 0 | 0 | 0 | 0 | 0 | 0 | 0 | 0 | 0 | 0 | 0 | 0 | 0 | 0 |  | 0 | 0 |  |  |  | 0
|  | 0 | 0 |  |  |  |  | 0 |  |  | 0 | 0 | 0 | 0 | 0 | 0 | 0 | 0 | 0 | 0 | 0 | 0 | 0 | 0 | 0 | 0 | 0 | 0 | 0 | 0 | 0 | 0 | 0 | 0 | 0 | 0 | 0 | 0 | 0 |  | 0 | 0 |  |  |  | 0
|  | 0 | 0 |  |  |  |  | 0 |  |  | 0 | 0 | 0 | 0 | 0 | 0 | 0 | 0 | 0 | 0 | 0 | 0 | 0 | 0 | 0 | 0 | 0 | 0 | 0 | 0 | 0 | 0 | 0 | 0 | 0 | 0 | 0 | 0 | 0 |  | 0 | 0 |  |  |  | 0
|  | 0 | 0 |  |  |  |  | 0 |  |  | 0 | 0 | 0 | 0 | 0 | 0 | 0 | 0 | 0 | 0 | 0 | 0 | 0 | 0 | 0 | 0 | 0 | 0 | 0 | 0 | 0 | 0 | 0 | 0 | 0 | 0 | 0 | 0 | 0 |  | 0 | 0 |  |  |  | 0
|  | 0 | 0 |  |  |  |  | 0 |  |  | 0 | 0 | 0 | 0 | 0 | 0 | 0 | 0 | 0 | 0 | 0 | 0 | 0 | 0 | 0 | 0 | 0 | 0 | 0 | 0 | 0 | 0 | 0 | 0 | 0 | 0 | 0 | 0 | 0 |  | 0 | 0 |  |  |  | 0
|  | 0 | 0 |  |  |  |  | 0 |  |  | 0 | 0 | 0 | 0 | 0 | 0 | 0 | 0 | 0 | 0 | 0 | 0 | 0 | 0 | 0 | 0 | 0 | 0 | 0 | 0 | 0 | 0 | 0 | 0 | 0 | 0 | 0 | 0 | 0 |  | 0 | 0 |  |  |  | 0
|  | 0 | 0 |  |  |  |  | 0 |  |  | 0 | 0 | 0 | 0 | 0 | 0 | 0 | 0 | 0 | 0 | 0 | 0 | 0 | 0 | 0 | 0 | 0 | 0 | 0 | 0 | 0 | 0 | 0 | 0 | 0 | 0 | 0 | 0 | 0 |  | 0 | 0 |  |  |  | 0
|  | 0 | 0 |  |  |  |  | 0 |  |  | 0 | 0 | 0 | 0 | 0 | 0 | 0 | 0 | 0 | 0 | 0 | 0 | 0 | 0 | 0 | 0 | 0 | 0 | 0 | 0 | 0 | 0 | 0 | 0 | 0 | 0 | 0 | 0 | 0 |  | 0 | 0 |  |  |  | 0
|  | 0 | 0 |  |  |  |  | 0 |  |  | 0 | 0 | 0 | 0 | 0 | 0 | 0 | 0 | 0 | 0 | 0 | 0 | 0 | 0 | 0 | 0 | 0 | 0 | 0 | 0 | 0 | 0 | 0 | 0 | 0 | 0 | 0 | 0 | 0 |  | 0 | 0 |  |  |  | 0
|  | 0 | 0 |  |  |  |  | 0 |  |  | 0 | 0 | 0 | 0 | 0 | 0 | 0 | 0 | 0 | 0 | 0 | 0 | 0 | 0 | 0 | 0 | 0 | 0 | 0 | 0 | 0 | 0 | 0 | 0 | 0 | 0 | 0 | 0 | 0 |  | 0 | 0 |  |  |  | 0
|  | 0 | 0 |  |  |  |  | 0 |  |  | 0 | 0 | 0 | 0 | 0 | 0 | 0 | 0 | 0 | 0 | 0 | 0 | 0 | 0 | 0 | 0 | 0 | 0 | 0 | 0 | 0 | 0 | 0 | 0 | 0 | 0 | 0 | 0 | 0 |  | 0 | 0 |  |  |  | 0
|  | 0 | 0 |  |  |  |  | 0 |  |  | 0 | 0 | 0 | 0 | 0 | 0 | 0 | 0 | 0 | 0 | 0 | 0 | 0 | 0 | 0 | 0 | 0 | 0 | 0 | 0 | 0 | 0 | 0 | 0 | 0 | 0 | 0 | 0 | 0 |  | 0 | 0 |  |  |  | 0
|  | 0 | 0 |  |  |  |  | 0 |  |  | 0 | 0 | 0 | 0 | 0 | 0 | 0 | 0 | 0 | 0 | 0 | 0 | 0 | 0 | 0 | 0 | 0 | 0 | 0 | 0 | 0 | 0 | 0 | 0 | 0 | 0 | 0 | 0 | 0 |  | 0 | 0 |  |  |  | 0
|  | 0 | 0 |  |  |  |  | 0 |  |  | 0 | 0 | 0 | 0 | 0 | 0 | 0 | 0 | 0 | 0 | 0 | 0 | 0 | 0 | 0 | 0 | 0 | 0 | 0 | 0 | 0 | 0 | 0 | 0 | 0 | 0 | 0 | 0 | 0 |  | 0 | 0 |  |  |  | 0
|  | 0 | 0 |  |  |  |  | 0 |  |  | 0 | 0 | 0 | 0 | 0 | 0 | 0 | 0 | 0 | 0 | 0 | 0 | 0 | 0 | 0 | 0 | 0 | 0 | 0 | 0 | 0 | 0 | 0 | 0 | 0 | 0 | 0 | 0 | 0 |  | 0 | 0 |  |  |  | 0
|  | 0 | 0 |  |  |  |  | 0 |  |  | 0 | 0 | 0 | 0 | 0 | 0 | 0 | 0 | 0 | 0 | 0 | 0 | 0 | 0 | 0 | 0 | 0 | 0 | 0 | 0 | 0 | 0 | 0 | 0 | 0 | 0 | 0 | 0 | 0 |  | 0 | 0 |  |  |  | 0
|  | 0 | 0 |  |  |  |  | 0 |  |  | 0 | 0 | 0 | 0 | 0 | 0 | 0 | 0 | 0 | 0 | 0 | 0 | 0 | 0 | 0 | 0 | 0 | 0 | 0 | 0 | 0 | 0 | 0 | 0 | 0 | 0 | 0 | 0 | 0 |  | 0 | 0 |  |  |  | 0
|  | 0 | 0 |  |  |  |  | 0 |  |  | 0 | 0 | 0 | 0 | 0 | 0 | 0 | 0 | 0 | 0 | 0 | 0 | 0 | 0 | 0 | 0 | 0 | 0 | 0 | 0 | 0 | 0 | 0 | 0 | 0 | 0 | 0 | 0 | 0 |  | 0 | 0 |  |  |  | 0
|  | 0 | 0 |  |  |  |  | 0 |  |  | 0 | 0 | 0 | 0 | 0 | 0 | 0 | 0 | 0 | 0 | 0 | 0 | 0 | 0 | 0 | 0 | 0 | 0 | 0 | 0 | 0 | 0 | 0 | 0 | 0 | 0 | 0 | 0 | 0 |  | 0 | 0 |  |  |  | 0
|  | 0 | 0 |  |  |  |  | 0 |  |  | 0 | 0 | 0 | 0 | 0 | 0 | 0 | 0 | 0 | 0 | 0 | 0 | 0 | 0 | 0 | 0 | 0 | 0 | 0 | 0 | 0 | 0 | 0 | 0 | 0 | 0 | 0 | 0 | 0 |  | 0 | 0 |  |  |  | 0
|  | 0 | 0 |  |  |  |  | 0 |  |  | 0 | 0 | 0 | 0 | 0 | 0 | 0 | 0 | 0 | 0 | 0 | 0 | 0 | 0 | 0 | 0 | 0 | 0 | 0 | 0 | 0 | 0 | 0 | 0 | 0 | 0 | 0 | 0 | 0 |  | 0 | 0 |  |  |  | 0
|  | 0 | 0 |  |  |  |  | 0 |  |  | 0 | 0 | 0 | 0 | 0 | 0 | 0 | 0 | 0 | 0 | 0 | 0 | 0 | 0 | 0 | 0 | 0 | 0 | 0 | 0 | 0 | 0 | 0 | 0 | 0 | 0 | 0 | 0 | 0 |  | 0 | 0 |  |  |  | 0
|  | 0 | 0 |  |  |  |  | 0 |  |  | 0 | 0 | 0 | 0 | 0 | 0 | 0 | 0 | 0 | 0 | 0 | 0 | 0 | 0 | 0 | 0 | 0 | 0 | 0 | 0 | 0 | 0 | 0 | 0 | 0 | 0 | 0 | 0 | 0 |  | 0 | 0 |  |  |  | 0
|  | 0 | 0 |  |  |  |  | 0 |  |  | 0 | 0 | 0 | 0 | 0 | 0 | 0 | 0 | 0 | 0 | 0 | 0 | 0 | 0 | 0 | 0 | 0 | 0 | 0 | 0 | 0 | 0 | 0 | 0 | 0 | 0 | 0 | 0 | 0 |  | 0 | 0 |  |  |  | 0
|  | 0 | 0 |  |  |  |  | 0 |  |  | 0 | 0 | 0 | 0 | 0 | 0 | 0 | 0 | 0 | 0 | 0 | 0 | 0 | 0 | 0 | 0 | 0 | 0 | 0 | 0 | 0 | 0 | 0 | 0 | 0 | 0 | 0 | 0 | 0 |  | 0 | 0 |  |  |  | 0
|  | 0 | 0 |  |  |  |  | 0 |  |  | 0 | 0 | 0 | 0 | 0 | 0 | 0 | 0 | 0 | 0 | 0 | 0 | 0 | 0 | 0 | 0 | 0 | 0 | 0 | 0 | 0 | 0 | 0 | 0 | 0 | 0 | 0 | 0 | 0 |  | 0 | 0 |  |  |  | 0
|  | 0 | 0 |  |  |  |  | 0 |  |  | 0 | 0 | 0 | 0 | 0 | 0 | 0 | 0 | 0 | 0 | 0 | 0 | 0 | 0 | 0 | 0 | 0 | 0 | 0 | 0 | 0 | 0 | 0 | 0 | 0 | 0 | 0 | 0 | 0 |  | 0 | 0 |  |  |  | 0
|  | 0 | 0 |  |  |  |  | 0 |  |  | 0 | 0 | 0 | 0 | 0 | 0 | 0 | 0 | 0 | 0 | 0 | 0 | 0 | 0 | 0 | 0 | 0 | 0 | 0 | 0 | 0 | 0 | 0 | 0 | 0 | 0 | 0 | 0 | 0 |  | 0 | 0 |  |  |  | 0
|  | 0 | 0 |  |  |  |  | 0 |  |  | 0 | 0 | 0 | 0 | 0 | 0 | 0 | 0 | 0 | 0 | 0 | 0 | 0 | 0 | 0 | 0 | 0 | 0 | 0 | 0 | 0 | 0 | 0 | 0 | 0 | 0 | 0 | 0 | 0 |  | 0 | 0 |  |  |  | 0
|  | 0 | 0 |  |  |  |  | 0 |  |  | 0 | 0 | 0 | 0 | 0 | 0 | 0 | 0 | 0 | 0 | 0 | 0 | 0 | 0 | 0 | 0 | 0 | 0 | 0 | 0 | 0 | 0 | 0 | 0 | 0 | 0 | 0 | 0 | 0 |  | 0 | 0 |  |  |  | 0
|  | 0 | 0 |  |  |  |  | 0 |  |  | 0 | 0 | 0 | 0 | 0 | 0 | 0 | 0 | 0 | 0 | 0 | 0 | 0 | 0 | 0 | 0 | 0 | 0 | 0 | 0 | 0 | 0 | 0 | 0 | 0 | 0 | 0 | 0 | 0 |  | 0 | 0 |  |  |  | 0
|  | 0 | 0 |  |  |  |  | 0 |  |  | 0 | 0 | 0 | 0 | 0 | 0 | 0 | 0 | 0 | 0 | 0 | 0 | 0 | 0 | 0 | 0 | 0 | 0 | 0 | 0 | 0 | 0 | 0 | 0 | 0 | 0 | 0 | 0 | 0 |  | 0 | 0 |  |  |  | 0
|  | 0 | 0 |  |  |  |  | 0 |  |  | 0 | 0 | 0 | 0 | 0 | 0 | 0 | 0 | 0 | 0 | 0 | 0 | 0 | 0 | 0 | 0 | 0 | 0 | 0 | 0 | 0 | 0 | 0 | 0 | 0 | 0 | 0 | 0 | 0 |  | 0 | 0 |  |  |  | 0
|  | 0 | 0 |  |  |  |  | 0 |  |  | 0 | 0 | 0 | 0 | 0 | 0 | 0 | 0 | 0 | 0 | 0 | 0 | 0 | 0 | 0 | 0 | 0 | 0 | 0 | 0 | 0 | 0 | 0 | 0 | 0 | 0 | 0 | 0 | 0 |  | 0 | 0 |  |  |  | 0
|  | 0 | 0 |  |  |  |  | 0 |  |  | 0 | 0 | 0 | 0 | 0 | 0 | 0 | 0 | 0 | 0 | 0 | 0 | 0 | 0 | 0 | 0 | 0 | 0 | 0 | 0 | 0 | 0 | 0 | 0 | 0 | 0 | 0 | 0 | 0 |  | 0 | 0 |  |  |  | 0
|  | 0 | 0 |  |  |  |  | 0 |  |  | 0 | 0 | 0 | 0 | 0 | 0 | 0 | 0 | 0 | 0 | 0 | 0 | 0 | 0 | 0 | 0 | 0 | 0 | 0 | 0 | 0 | 0 | 0 | 0 | 0 | 0 | 0 | 0 | 0 |  | 0 | 0 |  |  |  | 0
|  | 0 | 0 |  |  |  |  | 0 |  |  | 0 | 0 | 0 | 0 | 0 | 0 | 0 | 0 | 0 | 0 | 0 | 0 | 0 | 0 | 0 | 0 | 0 | 0 | 0 | 0 | 0 | 0 | 0 | 0 | 0 | 0 | 0 | 0 | 0 |  | 0 | 0 |  |  |  | 0
|  | 0 | 0 |  |  |  |  | 0 |  |  | 0 | 0 | 0 | 0 | 0 | 0 | 0 | 0 | 0 | 0 | 0 | 0 | 0 | 0 | 0 | 0 | 0 | 0 | 0 | 0 | 0 | 0 | 0 | 0 | 0 | 0 | 0 | 0 | 0 |  | 0 | 0 |  |  |  | 0
|  | 0 | 0 |  |  |  |  | 0 |  |  | 0 | 0 | 0 | 0 | 0 | 0 | 0 | 0 | 0 | 0 | 0 | 0 | 0 | 0 | 0 | 0 | 0 | 0 | 0 | 0 | 0 | 0 | 0 | 0 | 0 | 0 | 0 | 0 | 0 |  | 0 | 0 |  |  |  | 0
|  | 0 | 0 |  |  |  |  | 0 |  |  | 0 | 0 | 0 | 0 | 0 | 0 | 0 | 0 | 0 | 0 | 0 | 0 | 0 | 0 | 0 | 0 | 0 | 0 | 0 | 0 | 0 | 0 | 0 | 0 | 0 | 0 | 0 | 0 | 0 |  | 0 | 0 |  |  |  | 0
|  | 0 | 0 |  |  |  |  | 0 |  |  | 0 | 0 | 0 | 0 | 0 | 0 | 0 | 0 | 0 | 0 | 0 | 0 | 0 | 0 | 0 | 0 | 0 | 0 | 0 | 0 | 0 | 0 | 0 | 0 | 0 | 0 | 0 | 0 | 0 |  | 0 | 0 |  |  |  | 0
|  | 0 | 0 |  |  |  |  | 0 |  |  | 0 | 0 | 0 | 0 | 0 | 0 | 0 | 0 | 0 | 0 | 0 | 0 | 0 | 0 | 0 | 0 | 0 | 0 | 0 | 0 | 0 | 0 | 0 | 0 | 0 | 0 | 0 | 0 | 0 |  | 0 | 0 |  |  |  | 0
|  | 0 | 0 |  |  |  |  | 0 |  |  | 0 | 0 | 0 | 0 | 0 | 0 | 0 | 0 | 0 | 0 | 0 | 0 | 0 | 0 | 0 | 0 | 0 | 0 | 0 | 0 | 0 | 0 | 0 | 0 | 0 | 0 | 0 | 0 | 0 |  | 0 | 0 |  |  |  | 0
|  | 0 | 0 |  |  |  |  | 0 |  |  | 0 | 0 | 0 | 0 | 0 | 0 | 0 | 0 | 0 | 0 | 0 | 0 | 0 | 0 | 0 | 0 | 0 | 0 | 0 | 0 | 0 | 0 | 0 | 0 | 0 | 0 | 0 | 0 | 0 |  | 0 | 0 |  |  |  | 0
|  | 0 | 0 |  |  |  |  | 0 |  |  | 0 | 0 | 0 | 0 | 0 | 0 | 0 | 0 | 0 | 0 | 0 | 0 | 0 | 0 | 0 | 0 | 0 | 0 | 0 | 0 | 0 | 0 | 0 | 0 | 0 | 0 | 0 | 0 | 0 |  | 0 | 0 |  |  |  | 0
|  | 0 | 0 |  |  |  |  | 0 |  |  | 0 | 0 | 0 | 0 | 0 | 0 | 0 | 0 | 0 | 0 | 0 | 0 | 0 | 0 | 0 | 0 | 0 | 0 | 0 | 0 | 0 | 0 | 0 | 0 | 0 | 0 | 0 | 0 | 0 |  | 0 | 0 |  |  |  | 0
|  | 0 | 0 |  |  |  |  | 0 |  |  | 0 | 0 | 0 | 0 | 0 | 0 | 0 | 0 | 0 | 0 | 0 | 0 | 0 | 0 | 0 | 0 | 0 | 0 | 0 | 0 | 0 | 0 | 0 | 0 | 0 | 0 | 0 | 0 | 0 |  | 0 | 0 |  |  |  | 0
|  | 0 | 0 |  |  |  |  | 0 |  |  | 0 | 0 | 0 | 0 | 0 | 0 | 0 | 0 | 0 | 0 | 0 | 0 | 0 | 0 | 0 | 0 | 0 | 0 | 0 | 0 | 0 | 0 | 0 | 0 | 0 | 0 | 0 | 0 | 0 |  | 0 | 0 |  |  |  | 0
|  | 0 | 0 |  |  |  |  | 0 |  |  | 0 | 0 | 0 | 0 | 0 | 0 | 0 | 0 | 0 | 0 | 0 | 0 | 0 | 0 | 0 | 0 | 0 | 0 | 0 | 0 | 0 | 0 | 0 | 0 | 0 | 0 | 0 | 0 | 0 |  | 0 | 0 |  |  |  | 0
|  | 0 | 0 |  |  |  |  | 0 |  |  | 0 | 0 | 0 | 0 | 0 | 0 | 0 | 0 | 0 | 0 | 0 | 0 | 0 | 0 | 0 | 0 | 0 | 0 | 0 | 0 | 0 | 0 | 0 | 0 | 0 | 0 | 0 | 0 | 0 |  | 0 | 0 |  |  |  | 0
|  | 0 | 0 |  |  |  |  | 0 |  |  | 0 | 0 | 0 | 0 | 0 | 0 | 0 | 0 | 0 | 0 | 0 | 0 | 0 | 0 | 0 | 0 | 0 | 0 | 0 | 0 | 0 | 0 | 0 | 0 | 0 | 0 | 0 | 0 | 0 |  | 0 | 0 |  |  |  | 0
|  | 0 | 0 |  |  |  |  | 0 |  |  | 0 | 0 | 0 | 0 | 0 | 0 | 0 | 0 | 0 | 0 | 0 | 0 | 0 | 0 | 0 | 0 | 0 | 0 | 0 | 0 | 0 | 0 | 0 | 0 | 0 | 0 | 0 | 0 | 0 |  | 0 | 0 |  |  |  | 0
|  | 0 | 0 |  |  |  |  | 0 |  |  | 0 | 0 | 0 | 0 | 0 | 0 | 0 | 0 | 0 | 0 | 0 | 0 | 0 | 0 | 0 | 0 | 0 | 0 | 0 | 0 | 0 | 0 | 0 | 0 | 0 | 0 | 0 | 0 | 0 |  | 0 | 0 |  |  |  | 0
|  | 0 | 0 |  |  |  |  | 0 |  |  | 0 | 0 | 0 | 0 | 0 | 0 | 0 | 0 | 0 | 0 | 0 | 0 | 0 | 0 | 0 | 0 | 0 | 0 | 0 | 0 | 0 | 0 | 0 | 0 | 0 | 0 | 0 | 0 | 0 |  | 0 | 0 |  |  |  | 0
|  | 0 | 0 |  |  |  |  | 0 |  |  | 0 | 0 | 0 | 0 | 0 | 0 | 0 | 0 | 0 | 0 | 0 | 0 | 0 | 0 | 0 | 0 | 0 | 0 | 0 | 0 | 0 | 0 | 0 | 0 | 0 | 0 | 0 | 0 | 0 |  | 0 | 0 |  |  |  | 0
|  | 0 | 0 |  |  |  |  | 0 |  |  | 0 | 0 | 0 | 0 | 0 | 0 | 0 | 0 | 0 | 0 | 0 | 0 | 0 | 0 | 0 | 0 | 0 | 0 | 0 | 0 | 0 | 0 | 0 | 0 | 0 | 0 | 0 | 0 | 0 |  | 0 | 0 |  |  |  | 0
|  | 0 | 0 |  |  |  |  | 0 |  |  | 0 | 0 | 0 | 0 | 0 | 0 | 0 | 0 | 0 | 0 | 0 | 0 | 0 | 0 | 0 | 0 | 0 | 0 | 0 | 0 | 0 | 0 | 0 | 0 | 0 | 0 | 0 | 0 | 0 |  | 0 | 0 |  |  |  | 0
|  | 0 | 0 |  |  |  |  | 0 |  |  | 0 | 0 | 0 | 0 | 0 | 0 | 0 | 0 | 0 | 0 | 0 | 0 | 0 | 0 | 0 | 0 | 0 | 0 | 0 | 0 | 0 | 0 | 0 | 0 | 0 | 0 | 0 | 0 | 0 |  | 0 | 0 |  |  |  | 0
|  | 0 | 0 |  |  |  |  | 0 |  |  | 0 | 0 | 0 | 0 | 0 | 0 | 0 | 0 | 0 | 0 | 0 | 0 | 0 | 0 | 0 | 0 | 0 | 0 | 0 | 0 | 0 | 0 | 0 | 0 | 0 | 0 | 0 | 0 | 0 |  | 0 | 0 |  |  |  | 0
|  | 0 | 0 |  |  |  |  | 0 |  |  | 0 | 0 | 0 | 0 | 0 | 0 | 0 | 0 | 0 | 0 | 0 | 0 | 0 | 0 | 0 | 0 | 0 | 0 | 0 | 0 | 0 | 0 | 0 | 0 | 0 | 0 | 0 | 0 | 0 |  | 0 | 0 |  |  |  | 0
|  | 0 | 0 |  |  |  |  | 0 |  |  | 0 | 0 | 0 | 0 | 0 | 0 | 0 | 0 | 0 | 0 | 0 | 0 | 0 | 0 | 0 | 0 | 0 | 0 | 0 | 0 | 0 | 0 | 0 | 0 | 0 | 0 | 0 | 0 | 0 |  | 0 | 0 |  |  |  | 0
|  | 0 | 0 |  |  |  |  | 0 |  |  | 0 | 0 | 0 | 0 | 0 | 0 | 0 | 0 | 0 | 0 | 0 | 0 | 0 | 0 | 0 | 0 | 0 | 0 | 0 | 0 | 0 | 0 | 0 | 0 | 0 | 0 | 0 | 0 | 0 |  | 0 | 0 |  |  |  | 0
|  | 0 | 0 |  |  |  |  | 0 |  |  | 0 | 0 | 0 | 0 | 0 | 0 | 0 | 0 | 0 | 0 | 0 | 0 | 0 | 0 | 0 | 0 | 0 | 0 | 0 | 0 | 0 | 0 | 0 | 0 | 0 | 0 | 0 | 0 | 0 |  | 0 | 0 |  |  |  | 0
|  | 0 | 0 |  |  |  |  | 0 |  |  | 0 | 0 | 0 | 0 | 0 | 0 | 0 | 0 | 0 | 0 | 0 | 0 | 0 | 0 | 0 | 0 | 0 | 0 | 0 | 0 | 0 | 0 | 0 | 0 | 0 | 0 | 0 | 0 | 0 |  | 0 | 0 |  |  |  | 0
|  | 0 | 0 |  |  |  |  | 0 |  |  | 0 | 0 | 0 | 0 | 0 | 0 | 0 | 0 | 0 | 0 | 0 | 0 | 0 | 0 | 0 | 0 | 0 | 0 | 0 | 0 | 0 | 0 | 0 | 0 | 0 | 0 | 0 | 0 | 0 |  | 0 | 0 |  |  |  | 0
|  | 0 | 0 |  |  |  |  | 0 |  |  | 0 | 0 | 0 | 0 | 0 | 0 | 0 | 0 | 0 | 0 | 0 | 0 | 0 | 0 | 0 | 0 | 0 | 0 | 0 | 0 | 0 | 0 | 0 | 0 | 0 | 0 | 0 | 0 | 0 |  | 0 | 0 |  |  |  | 0
|  | 0 | 0 |  |  |  |  | 0 |  |  | 0 | 0 | 0 | 0 | 0 | 0 | 0 | 0 | 0 | 0 | 0 | 0 | 0 | 0 | 0 | 0 | 0 | 0 | 0 | 0 | 0 | 0 | 0 | 0 | 0 | 0 | 0 | 0 | 0 |  | 0 | 0 |  |  |  | 0
|  | 0 | 0 |  |  |  |  | 0 |  |  | 0 | 0 | 0 | 0 | 0 | 0 | 0 | 0 | 0 | 0 | 0 | 0 | 0 | 0 | 0 | 0 | 0 | 0 | 0 | 0 | 0 | 0 | 0 | 0 | 0 | 0 | 0 | 0 | 0 |  | 0 | 0 |  |  |  | 0
|  | 0 | 0 |  |  |  |  | 0 |  |  | 0 | 0 | 0 | 0 | 0 | 0 | 0 | 0 | 0 | 0 | 0 | 0 | 0 | 0 | 0 | 0 | 0 | 0 | 0 | 0 | 0 | 0 | 0 | 0 | 0 | 0 | 0 | 0 | 0 |  | 0 | 0 |  |  |  | 0
|  | 0 | 0 |  |  |  |  | 0 |  |  | 0 | 0 | 0 | 0 | 0 | 0 | 0 | 0 | 0 | 0 | 0 | 0 | 0 | 0 | 0 | 0 | 0 | 0 | 0 | 0 | 0 | 0 | 0 | 0 | 0 | 0 | 0 | 0 | 0 |  | 0 | 0 |  |  |  | 0
|  | 0 | 0 |  |  |  |  | 0 |  |  | 0 | 0 | 0 | 0 | 0 | 0 | 0 | 0 | 0 | 0 | 0 | 0 | 0 | 0 | 0 | 0 | 0 | 0 | 0 | 0 | 0 | 0 | 0 | 0 | 0 | 0 | 0 | 0 | 0 |  | 0 | 0 |  |  |  | 0
|  | 0 | 0 |  |  |  |  | 0 |  |  | 0 | 0 | 0 | 0 | 0 | 0 | 0 | 0 | 0 | 0 | 0 | 0 | 0 | 0 | 0 | 0 | 0 | 0 | 0 | 0 | 0 | 0 | 0 | 0 | 0 | 0 | 0 | 0 | 0 |  | 0 | 0 |  |  |  | 0
|  | 0 | 0 |  |  |  |  | 0 |  |  | 0 | 0 | 0 | 0 | 0 | 0 | 0 | 0 | 0 | 0 | 0 | 0 | 0 | 0 | 0 | 0 | 0 | 0 | 0 | 0 | 0 | 0 | 0 | 0 | 0 | 0 | 0 | 0 | 0 |  | 0 | 0 |  |  |  | 0
|  | 0 | 0 |  |  |  |  | 0 |  |  | 0 | 0 | 0 | 0 | 0 | 0 | 0 | 0 | 0 | 0 | 0 | 0 | 0 | 0 | 0 | 0 | 0 | 0 | 0 | 0 | 0 | 0 | 0 | 0 | 0 | 0 | 0 | 0 | 0 |  | 0 | 0 |  |  |  | 0
|  | 0 | 0 |  |  |  |  | 0 |  |  | 0 | 0 | 0 | 0 | 0 | 0 | 0 | 0 | 0 | 0 | 0 | 0 | 0 | 0 | 0 | 0 | 0 | 0 | 0 | 0 | 0 | 0 | 0 | 0 | 0 | 0 | 0 | 0 | 0 |  | 0 | 0 |  |  |  | 0
|  | 0 | 0 |  |  |  |  | 0 |  |  | 0 | 0 | 0 | 0 | 0 | 0 | 0 | 0 | 0 | 0 | 0 | 0 | 0 | 0 | 0 | 0 | 0 | 0 | 0 | 0 | 0 | 0 | 0 | 0 | 0 | 0 | 0 | 0 | 0 |  | 0 | 0 |  |  |  | 0
|  | 0 | 0 |  |  |  |  | 0 |  |  | 0 | 0 | 0 | 0 | 0 | 0 | 0 | 0 | 0 | 0 | 0 | 0 | 0 | 0 | 0 | 0 | 0 | 0 | 0 | 0 | 0 | 0 | 0 | 0 | 0 | 0 | 0 | 0 | 0 |  | 0 | 0 |  |  |  | 0
|  | 0 | 0 |  |  |  |  | 0 |  |  | 0 | 0 | 0 | 0 | 0 | 0 | 0 | 0 | 0 | 0 | 0 | 0 | 0 | 0 | 0 | 0 | 0 | 0 | 0 | 0 | 0 | 0 | 0 | 0 | 0 | 0 | 0 | 0 | 0 |  | 0 | 0 |  |  |  | 0
|  | 0 | 0 |  |  |  |  | 0 |  |  | 0 | 0 | 0 | 0 | 0 | 0 | 0 | 0 | 0 | 0 | 0 | 0 | 0 | 0 | 0 | 0 | 0 | 0 | 0 | 0 | 0 | 0 | 0 | 0 | 0 | 0 | 0 | 0 | 0 |  | 0 | 0 |  |  |  | 0
|  | 0 | 0 |  |  |  |  | 0 |  |  | 0 | 0 | 0 | 0 | 0 | 0 | 0 | 0 | 0 | 0 | 0 | 0 | 0 | 0 | 0 | 0 | 0 | 0 | 0 | 0 | 0 | 0 | 0 | 0 | 0 | 0 | 0 | 0 | 0 |  | 0 | 0 |  |  |  | 0
|  | 0 | 0 |  |  |  |  | 0 |  |  | 0 | 0 | 0 | 0 | 0 | 0 | 0 | 0 | 0 | 0 | 0 | 0 | 0 | 0 | 0 | 0 | 0 | 0 | 0 | 0 | 0 | 0 | 0 | 0 | 0 | 0 | 0 | 0 | 0 |  | 0 | 0 |  |  |  | 0
|  | 0 | 0 |  |  |  |  | 0 |  |  | 0 | 0 | 0 | 0 | 0 | 0 | 0 | 0 | 0 | 0 | 0 | 0 | 0 | 0 | 0 | 0 | 0 | 0 | 0 | 0 | 0 | 0 | 0 | 0 | 0 | 0 | 0 | 0 | 0 |  | 0 | 0 |  |  |  | 0
|  | 0 | 0 |  |  |  |  | 0 |  |  | 0 | 0 | 0 | 0 | 0 | 0 | 0 | 0 | 0 | 0 | 0 | 0 | 0 | 0 | 0 | 0 | 0 | 0 | 0 | 0 | 0 | 0 | 0 | 0 | 0 | 0 | 0 | 0 | 0 |  | 0 | 0 |  |  |  | 0
|  | 0 | 0 |  |  |  |  | 0 |  |  | 0 | 0 | 0 | 0 | 0 | 0 | 0 | 0 | 0 | 0 | 0 | 0 | 0 | 0 | 0 | 0 | 0 | 0 | 0 | 0 | 0 | 0 | 0 | 0 | 0 | 0 | 0 | 0 | 0 |  | 0 | 0 |  |  |  | 0
|  | 0 | 0 |  |  |  |  | 0 |  |  | 0 | 0 | 0 | 0 | 0 | 0 | 0 | 0 | 0 | 0 | 0 | 0 | 0 | 0 | 0 | 0 | 0 | 0 | 0 | 0 | 0 | 0 | 0 | 0 | 0 | 0 | 0 | 0 | 0 |  | 0 | 0 |  |  |  | 0
|  | 0 | 0 |  |  |  |  | 0 |  |  | 0 | 0 | 0 | 0 | 0 | 0 | 0 | 0 | 0 | 0 | 0 | 0 | 0 | 0 | 0 | 0 | 0 | 0 | 0 | 0 | 0 | 0 | 0 | 0 | 0 | 0 | 0 | 0 | 0 |  | 0 | 0 |  |  |  | 0
|  | 0 | 0 |  |  |  |  | 0 |  |  | 0 | 0 | 0 | 0 | 0 | 0 | 0 | 0 | 0 | 0 | 0 | 0 | 0 | 0 | 0 | 0 | 0 | 0 | 0 | 0 | 0 | 0 | 0 | 0 | 0 | 0 | 0 | 0 | 0 |  | 0 | 0 |  |  |  | 0
|  | 0 | 0 |  |  |  |  | 0 |  |  | 0 | 0 | 0 | 0 | 0 | 0 | 0 | 0 | 0 | 0 | 0 | 0 | 0 | 0 | 0 | 0 | 0 | 0 | 0 | 0 | 0 | 0 | 0 | 0 | 0 | 0 | 0 | 0 | 0 |  | 0 | 0 |  |  |  | 0
|  | 0 | 0 |  |  |  |  | 0 |  |  | 0 | 0 | 0 | 0 | 0 | 0 | 0 | 0 | 0 | 0 | 0 | 0 | 0 | 0 | 0 | 0 | 0 | 0 | 0 | 0 | 0 | 0 | 0 | 0 | 0 | 0 | 0 | 0 | 0 |  | 0 | 0 |  |  |  | 0
|  | 0 | 0 |  |  |  |  | 0 |  |  | 0 | 0 | 0 | 0 | 0 | 0 | 0 | 0 | 0 | 0 | 0 | 0 | 0 | 0 | 0 | 0 | 0 | 0 | 0 | 0 | 0 | 0 | 0 | 0 | 0 | 0 | 0 | 0 | 0 |  | 0 | 0 |  |  |  | 0
|  | 0 | 0 |  |  |  |  | 0 |  |  | 0 | 0 | 0 | 0 | 0 | 0 | 0 | 0 | 0 | 0 | 0 | 0 | 0 | 0 | 0 | 0 | 0 | 0 | 0 | 0 | 0 | 0 | 0 | 0 | 0 | 0 | 0 | 0 | 0 |  | 0 | 0 |  |  |  | 0
|  | 0 | 0 |  |  |  |  | 0 |  |  | 0 | 0 | 0 | 0 | 0 | 0 | 0 | 0 | 0 | 0 | 0 | 0 | 0 | 0 | 0 | 0 | 0 | 0 | 0 | 0 | 0 | 0 | 0 | 0 | 0 | 0 | 0 | 0 | 0 |  | 0 | 0 |  |  |  | 0
|  | 0 | 0 |  |  |  |  | 0 |  |  | 0 | 0 | 0 | 0 | 0 | 0 | 0 | 0 | 0 | 0 | 0 | 0 | 0 | 0 | 0 | 0 | 0 | 0 | 0 | 0 | 0 | 0 | 0 | 0 | 0 | 0 | 0 | 0 | 0 |  | 0 | 0 |  |  |  | 0
|  | 0 | 0 |  |  |  |  | 0 |  |  | 0 | 0 | 0 | 0 | 0 | 0 | 0 | 0 | 0 | 0 | 0 | 0 | 0 | 0 | 0 | 0 | 0 | 0 | 0 | 0 | 0 | 0 | 0 | 0 | 0 | 0 | 0 | 0 | 0 |  | 0 | 0 |  |  |  | 0
|  | 0 | 0 |  |  |  |  | 0 |  |  | 0 | 0 | 0 | 0 | 0 | 0 | 0 | 0 | 0 | 0 | 0 | 0 | 0 | 0 | 0 | 0 | 0 | 0 | 0 | 0 | 0 | 0 | 0 | 0 | 0 | 0 | 0 | 0 | 0 |  | 0 | 0 |  |  |  | 0
|  | 0 | 0 |  |  |  |  | 0 |  |  | 0 | 0 | 0 | 0 | 0 | 0 | 0 | 0 | 0 | 0 | 0 | 0 | 0 | 0 | 0 | 0 | 0 | 0 | 0 | 0 | 0 | 0 | 0 | 0 | 0 | 0 | 0 | 0 | 0 |  | 0 | 0 |  |  |  | 0
|  | 0 | 0 |  |  |  |  | 0 |  |  | 0 | 0 | 0 | 0 | 0 | 0 | 0 | 0 | 0 | 0 | 0 | 0 | 0 | 0 | 0 | 0 | 0 | 0 | 0 | 0 | 0 | 0 | 0 | 0 | 0 | 0 | 0 | 0 | 0 |  | 0 | 0 |  |  |  | 0
|  | 0 | 0 |  |  |  |  | 0 |  |  | 0 | 0 | 0 | 0 | 0 | 0 | 0 | 0 | 0 | 0 | 0 | 0 | 0 | 0 | 0 | 0 | 0 | 0 | 0 | 0 | 0 | 0 | 0 | 0 | 0 | 0 | 0 | 0 | 0 |  | 0 | 0 |  |  |  | 0
|  | 0 | 0 |  |  |  |  | 0 |  |  | 0 | 0 | 0 | 0 | 0 | 0 | 0 | 0 | 0 | 0 | 0 | 0 | 0 | 0 | 0 | 0 | 0 | 0 | 0 | 0 | 0 | 0 | 0 | 0 | 0 | 0 | 0 | 0 | 0 |  | 0 | 0 |  |  |  | 0
|  | 0 | 0 |  |  |  |  | 0 |  |  | 0 | 0 | 0 | 0 | 0 | 0 | 0 | 0 | 0 | 0 | 0 | 0 | 0 | 0 | 0 | 0 | 0 | 0 | 0 | 0 | 0 | 0 | 0 | 0 | 0 | 0 | 0 | 0 | 0 |  | 0 | 0 |  |  |  | 0
|  | 0 | 0 |  |  |  |  | 0 |  |  | 0 | 0 | 0 | 0 | 0 | 0 | 0 | 0 | 0 | 0 | 0 | 0 | 0 | 0 | 0 | 0 | 0 | 0 | 0 | 0 | 0 | 0 | 0 | 0 | 0 | 0 | 0 | 0 | 0 |  | 0 | 0 |  |  |  | 0
|  | 0 | 0 |  |  |  |  | 0 |  |  | 0 | 0 | 0 | 0 | 0 | 0 | 0 | 0 | 0 | 0 | 0 | 0 | 0 | 0 | 0 | 0 | 0 | 0 | 0 | 0 | 0 | 0 | 0 | 0 | 0 | 0 | 0 | 0 | 0 |  | 0 | 0 |  |  |  | 0
|  | 0 | 0 |  |  |  |  | 0 |  |  | 0 | 0 | 0 | 0 | 0 | 0 | 0 | 0 | 0 | 0 | 0 | 0 | 0 | 0 | 0 | 0 | 0 | 0 | 0 | 0 | 0 | 0 | 0 | 0 | 0 | 0 | 0 | 0 | 0 |  | 0 | 0 |  |  |  | 0
|  | 0 | 0 |  |  |  |  | 0 |  |  | 0 | 0 | 0 | 0 | 0 | 0 | 0 | 0 | 0 | 0 | 0 | 0 | 0 | 0 | 0 | 0 | 0 | 0 | 0 | 0 | 0 | 0 | 0 | 0 | 0 | 0 | 0 | 0 | 0 |  | 0 | 0 |  |  |  | 0
|  | 0 | 0 |  |  |  |  | 0 |  |  | 0 | 0 | 0 | 0 | 0 | 0 | 0 | 0 | 0 | 0 | 0 | 0 | 0 | 0 | 0 | 0 | 0 | 0 | 0 | 0 | 0 | 0 | 0 | 0 | 0 | 0 | 0 | 0 | 0 |  | 0 | 0 |  |  |  | 0
|  | 0 | 0 |  |  |  |  | 0 |  |  | 0 | 0 | 0 | 0 | 0 | 0 | 0 | 0 | 0 | 0 | 0 | 0 | 0 | 0 | 0 | 0 | 0 | 0 | 0 | 0 | 0 | 0 | 0 | 0 | 0 | 0 | 0 | 0 | 0 |  | 0 | 0 |  |  |  | 0
|  | 0 | 0 |  |  |  |  | 0 |  |  | 0 | 0 | 0 | 0 | 0 | 0 | 0 | 0 | 0 | 0 | 0 | 0 | 0 | 0 | 0 | 0 | 0 | 0 | 0 | 0 | 0 | 0 | 0 | 0 | 0 | 0 | 0 | 0 | 0 |  | 0 | 0 |  |  |  | 0
|  | 0 | 0 |  |  |  |  | 0 |  |  | 0 | 0 | 0 | 0 | 0 | 0 | 0 | 0 | 0 | 0 | 0 | 0 | 0 | 0 | 0 | 0 | 0 | 0 | 0 | 0 | 0 | 0 | 0 | 0 | 0 | 0 | 0 | 0 | 0 |  | 0 | 0 |  |  |  | 0
|  | 0 | 0 |  |  |  |  | 0 |  |  | 0 | 0 | 0 | 0 | 0 | 0 | 0 | 0 | 0 | 0 | 0 | 0 | 0 | 0 | 0 | 0 | 0 | 0 | 0 | 0 | 0 | 0 | 0 | 0 | 0 | 0 | 0 | 0 | 0 |  | 0 | 0 |  |  |  | 0
|  | 0 | 0 |  |  |  |  | 0 |  |  | 0 | 0 | 0 | 0 | 0 | 0 | 0 | 0 | 0 | 0 | 0 | 0 | 0 | 0 | 0 | 0 | 0 | 0 | 0 | 0 | 0 | 0 | 0 | 0 | 0 | 0 | 0 | 0 | 0 |  | 0 | 0 |  |  |  | 0
|  | 0 | 0 |  |  |  |  | 0 |  |  | 0 | 0 | 0 | 0 | 0 | 0 | 0 | 0 | 0 | 0 | 0 | 0 | 0 | 0 | 0 | 0 | 0 | 0 | 0 | 0 | 0 | 0 | 0 | 0 | 0 | 0 | 0 | 0 | 0 |  | 0 | 0 |  |  |  | 0
|  | 0 | 0 |  |  |  |  | 0 |  |  | 0 | 0 | 0 | 0 | 0 | 0 | 0 | 0 | 0 | 0 | 0 | 0 | 0 | 0 | 0 | 0 | 0 | 0 | 0 | 0 | 0 | 0 | 0 | 0 | 0 | 0 | 0 | 0 | 0 |  | 0 | 0 |  |  |  | 0
|  | 0 | 0 |  |  |  |  | 0 |  |  | 0 | 0 | 0 | 0 | 0 | 0 | 0 | 0 | 0 | 0 | 0 | 0 | 0 | 0 | 0 | 0 | 0 | 0 | 0 | 0 | 0 | 0 | 0 | 0 | 0 | 0 | 0 | 0 | 0 |  | 0 | 0 |  |  |  | 0
|  | 0 | 0 |  |  |  |  | 0 |  |  | 0 | 0 | 0 | 0 | 0 | 0 | 0 | 0 | 0 | 0 | 0 | 0 | 0 | 0 | 0 | 0 | 0 | 0 | 0 | 0 | 0 | 0 | 0 | 0 | 0 | 0 | 0 | 0 | 0 |  | 0 | 0 |  |  |  | 0
|  | 0 | 0 |  |  |  |  | 0 |  |  | 0 | 0 | 0 | 0 | 0 | 0 | 0 | 0 | 0 | 0 | 0 | 0 | 0 | 0 | 0 | 0 | 0 | 0 | 0 | 0 | 0 | 0 | 0 | 0 | 0 | 0 | 0 | 0 | 0 |  | 0 | 0 |  |  |  | 0
|  | 0 | 0 |  |  |  |  | 0 |  |  | 0 | 0 | 0 | 0 | 0 | 0 | 0 | 0 | 0 | 0 | 0 | 0 | 0 | 0 | 0 | 0 | 0 | 0 | 0 | 0 | 0 | 0 | 0 | 0 | 0 | 0 | 0 | 0 | 0 |  | 0 | 0 |  |  |  | 0
|  | 0 | 0 |  |  |  |  | 0 |  |  | 0 | 0 | 0 | 0 | 0 | 0 | 0 | 0 | 0 | 0 | 0 | 0 | 0 | 0 | 0 | 0 | 0 | 0 | 0 | 0 | 0 | 0 | 0 | 0 | 0 | 0 | 0 | 0 | 0 |  | 0 | 0 |  |  |  | 0
|  | 0 | 0 |  |  |  |  | 0 |  |  | 0 | 0 | 0 | 0 | 0 | 0 | 0 | 0 | 0 | 0 | 0 | 0 | 0 | 0 | 0 | 0 | 0 | 0 | 0 | 0 | 0 | 0 | 0 | 0 | 0 | 0 | 0 | 0 | 0 |  | 0 | 0 |  |  |  | 0
|  | 0 | 0 |  |  |  |  | 0 |  |  | 0 | 0 | 0 | 0 | 0 | 0 | 0 | 0 | 0 | 0 | 0 | 0 | 0 | 0 | 0 | 0 | 0 | 0 | 0 | 0 | 0 | 0 | 0 | 0 | 0 | 0 | 0 | 0 | 0 |  | 0 | 0 |  |  |  | 0
|  | 0 | 0 |  |  |  |  | 0 |  |  | 0 | 0 | 0 | 0 | 0 | 0 | 0 | 0 | 0 | 0 | 0 | 0 | 0 | 0 | 0 | 0 | 0 | 0 | 0 | 0 | 0 | 0 | 0 | 0 | 0 | 0 | 0 | 0 | 0 |  | 0 | 0 |  |  |  | 0
|  | 0 | 0 |  |  |  |  | 0 |  |  | 0 | 0 | 0 | 0 | 0 | 0 | 0 | 0 | 0 | 0 | 0 | 0 | 0 | 0 | 0 | 0 | 0 | 0 | 0 | 0 | 0 | 0 | 0 | 0 | 0 | 0 | 0 | 0 | 0 |  | 0 | 0 |  |  |  | 0
|  | 0 | 0 |  |  |  |  | 0 |  |  | 0 | 0 | 0 | 0 | 0 | 0 | 0 | 0 | 0 | 0 | 0 | 0 | 0 | 0 | 0 | 0 | 0 | 0 | 0 | 0 | 0 | 0 | 0 | 0 | 0 | 0 | 0 | 0 | 0 |  | 0 | 0 |  |  |  | 0
|  | 0 | 0 |  |  |  |  | 0 |  |  | 0 | 0 | 0 | 0 | 0 | 0 | 0 | 0 | 0 | 0 | 0 | 0 | 0 | 0 | 0 | 0 | 0 | 0 | 0 | 0 | 0 | 0 | 0 | 0 | 0 | 0 | 0 | 0 | 0 |  | 0 | 0 |  |  |  | 0
|  | 0 | 0 |  |  |  |  | 0 |  |  | 0 | 0 | 0 | 0 | 0 | 0 | 0 | 0 | 0 | 0 | 0 | 0 | 0 | 0 | 0 | 0 | 0 | 0 | 0 | 0 | 0 | 0 | 0 | 0 | 0 | 0 | 0 | 0 | 0 |  | 0 | 0 |  |  |  | 0
|  | 0 | 0 |  |  |  |  | 0 |  |  | 0 | 0 | 0 | 0 | 0 | 0 | 0 | 0 | 0 | 0 | 0 | 0 | 0 | 0 | 0 | 0 | 0 | 0 | 0 | 0 | 0 | 0 | 0 | 0 | 0 | 0 | 0 | 0 | 0 |  | 0 | 0 |  |  |  | 0
|  | 0 | 0 |  |  |  |  | 0 |  |  | 0 | 0 | 0 | 0 | 0 | 0 | 0 | 0 | 0 | 0 | 0 | 0 | 0 | 0 | 0 | 0 | 0 | 0 | 0 | 0 | 0 | 0 | 0 | 0 | 0 | 0 | 0 | 0 | 0 |  | 0 | 0 |  |  |  | 0
|  | 0 | 0 |  |  |  |  | 0 |  |  | 0 | 0 | 0 | 0 | 0 | 0 | 0 | 0 | 0 | 0 | 0 | 0 | 0 | 0 | 0 | 0 | 0 | 0 | 0 | 0 | 0 | 0 | 0 | 0 | 0 | 0 | 0 | 0 | 0 |  | 0 | 0 |  |  |  | 0
|  | 0 | 0 |  |  |  |  | 0 |  |  | 0 | 0 | 0 | 0 | 0 | 0 | 0 | 0 | 0 | 0 | 0 | 0 | 0 | 0 | 0 | 0 | 0 | 0 | 0 | 0 | 0 | 0 | 0 | 0 | 0 | 0 | 0 | 0 | 0 |  | 0 | 0 |  |  |  | 0
|  | 0 | 0 |  |  |  |  | 0 |  |  | 0 | 0 | 0 | 0 | 0 | 0 | 0 | 0 | 0 | 0 | 0 | 0 | 0 | 0 | 0 | 0 | 0 | 0 | 0 | 0 | 0 | 0 | 0 | 0 | 0 | 0 | 0 | 0 | 0 |  | 0 | 0 |  |  |  | 0
|  | 0 | 0 |  |  |  |  | 0 |  |  | 0 | 0 | 0 | 0 | 0 | 0 | 0 | 0 | 0 | 0 | 0 | 0 | 0 | 0 | 0 | 0 | 0 | 0 | 0 | 0 | 0 | 0 | 0 | 0 | 0 | 0 | 0 | 0 | 0 |  | 0 | 0 |  |  |  | 0
|  | 0 | 0 |  |  |  |  | 0 |  |  | 0 | 0 | 0 | 0 | 0 | 0 | 0 | 0 | 0 | 0 | 0 | 0 | 0 | 0 | 0 | 0 | 0 | 0 | 0 | 0 | 0 | 0 | 0 | 0 | 0 | 0 | 0 | 0 | 0 |  | 0 | 0 |  |  |  | 0
|  | 0 | 0 |  |  |  |  | 0 |  |  | 0 | 0 | 0 | 0 | 0 | 0 | 0 | 0 | 0 | 0 | 0 | 0 | 0 | 0 | 0 | 0 | 0 | 0 | 0 | 0 | 0 | 0 | 0 | 0 | 0 | 0 | 0 | 0 | 0 |  | 0 | 0 |  |  |  | 0
|  | 0 | 0 |  |  |  |  | 0 |  |  | 0 | 0 | 0 | 0 | 0 | 0 | 0 | 0 | 0 | 0 | 0 | 0 | 0 | 0 | 0 | 0 | 0 | 0 | 0 | 0 | 0 | 0 | 0 | 0 | 0 | 0 | 0 | 0 | 0 |  | 0 | 0 |  |  |  | 0
|  | 0 | 0 |  |  |  |  | 0 |  |  | 0 | 0 | 0 | 0 | 0 | 0 | 0 | 0 | 0 | 0 | 0 | 0 | 0 | 0 | 0 | 0 | 0 | 0 | 0 | 0 | 0 | 0 | 0 | 0 | 0 | 0 | 0 | 0 | 0 |  | 0 | 0 |  |  |  | 0
|  | 0 | 0 |  |  |  |  | 0 |  |  | 0 | 0 | 0 | 0 | 0 | 0 | 0 | 0 | 0 | 0 | 0 | 0 | 0 | 0 | 0 | 0 | 0 | 0 | 0 | 0 | 0 | 0 | 0 | 0 | 0 | 0 | 0 | 0 | 0 |  | 0 | 0 |  |  |  | 0
|  | 0 | 0 |  |  |  |  | 0 |  |  | 0 | 0 | 0 | 0 | 0 | 0 | 0 | 0 | 0 | 0 | 0 | 0 | 0 | 0 | 0 | 0 | 0 | 0 | 0 | 0 | 0 | 0 | 0 | 0 | 0 | 0 | 0 | 0 | 0 |  | 0 | 0 |  |  |  | 0
|  | 0 | 0 |  |  |  |  | 0 |  |  | 0 | 0 | 0 | 0 | 0 | 0 | 0 | 0 | 0 | 0 | 0 | 0 | 0 | 0 | 0 | 0 | 0 | 0 | 0 | 0 | 0 | 0 | 0 | 0 | 0 | 0 | 0 | 0 | 0 |  | 0 | 0 |  |  |  | 0
|  | 0 | 0 |  |  |  |  | 0 |  |  | 0 | 0 | 0 | 0 | 0 | 0 | 0 | 0 | 0 | 0 | 0 | 0 | 0 | 0 | 0 | 0 | 0 | 0 | 0 | 0 | 0 | 0 | 0 | 0 | 0 | 0 | 0 | 0 | 0 |  | 0 | 0 |  |  |  | 0
|  | 0 | 0 |  |  |  |  | 0 |  |  | 0 | 0 | 0 | 0 | 0 | 0 | 0 | 0 | 0 | 0 | 0 | 0 | 0 | 0 | 0 | 0 | 0 | 0 | 0 | 0 | 0 | 0 | 0 | 0 | 0 | 0 | 0 | 0 | 0 |  | 0 | 0 |  |  |  | 0
|  | 0 | 0 |  |  |  |  | 0 |  |  | 0 | 0 | 0 | 0 | 0 | 0 | 0 | 0 | 0 | 0 | 0 | 0 | 0 | 0 | 0 | 0 | 0 | 0 | 0 | 0 | 0 | 0 | 0 | 0 | 0 | 0 | 0 | 0 | 0 |  | 0 | 0 |  |  |  | 0
|  | 0 | 0 |  |  |  |  | 0 |  |  | 0 | 0 | 0 | 0 | 0 | 0 | 0 | 0 | 0 | 0 | 0 | 0 | 0 | 0 | 0 | 0 | 0 | 0 | 0 | 0 | 0 | 0 | 0 | 0 | 0 | 0 | 0 | 0 | 0 |  | 0 | 0 |  |  |  | 0
|  | 0 | 0 |  |  |  |  | 0 |  |  | 0 | 0 | 0 | 0 | 0 | 0 | 0 | 0 | 0 | 0 | 0 | 0 | 0 | 0 | 0 | 0 | 0 | 0 | 0 | 0 | 0 | 0 | 0 | 0 | 0 | 0 | 0 | 0 | 0 |  | 0 | 0 |  |  |  | 0
|  | 0 | 0 |  |  |  |  | 0 |  |  | 0 | 0 | 0 | 0 | 0 | 0 | 0 | 0 | 0 | 0 | 0 | 0 | 0 | 0 | 0 | 0 | 0 | 0 | 0 | 0 | 0 | 0 | 0 | 0 | 0 | 0 | 0 | 0 | 0 |  | 0 | 0 |  |  |  | 0
|  | 0 | 0 |  |  |  |  | 0 |  |  | 0 | 0 | 0 | 0 | 0 | 0 | 0 | 0 | 0 | 0 | 0 | 0 | 0 | 0 | 0 | 0 | 0 | 0 | 0 | 0 | 0 | 0 | 0 | 0 | 0 | 0 | 0 | 0 | 0 |  | 0 | 0 |  |  |  | 0
|  | 0 | 0 |  |  |  |  | 0 |  |  | 0 | 0 | 0 | 0 | 0 | 0 | 0 | 0 | 0 | 0 | 0 | 0 | 0 | 0 | 0 | 0 | 0 | 0 | 0 | 0 | 0 | 0 | 0 | 0 | 0 | 0 | 0 | 0 | 0 |  | 0 | 0 |  |  |  | 0
|  | 0 | 0 |  |  |  |  | 0 |  |  | 0 | 0 | 0 | 0 | 0 | 0 | 0 | 0 | 0 | 0 | 0 | 0 | 0 | 0 | 0 | 0 | 0 | 0 | 0 | 0 | 0 | 0 | 0 | 0 | 0 | 0 | 0 | 0 | 0 |  | 0 | 0 |  |  |  | 0
|  | 0 | 0 |  |  |  |  | 0 |  |  | 0 | 0 | 0 | 0 | 0 | 0 | 0 | 0 | 0 | 0 | 0 | 0 | 0 | 0 | 0 | 0 | 0 | 0 | 0 | 0 | 0 | 0 | 0 | 0 | 0 | 0 | 0 | 0 | 0 |  | 0 | 0 |  |  |  | 0
|  | 0 | 0 |  |  |  |  | 0 |  |  | 0 | 0 | 0 | 0 | 0 | 0 | 0 | 0 | 0 | 0 | 0 | 0 | 0 | 0 | 0 | 0 | 0 | 0 | 0 | 0 | 0 | 0 | 0 | 0 | 0 | 0 | 0 | 0 | 0 |  | 0 | 0 |  |  |  | 0
|  | 0 | 0 |  |  |  |  | 0 |  |  | 0 | 0 | 0 | 0 | 0 | 0 | 0 | 0 | 0 | 0 | 0 | 0 | 0 | 0 | 0 | 0 | 0 | 0 | 0 | 0 | 0 | 0 | 0 | 0 | 0 | 0 | 0 | 0 | 0 |  | 0 | 0 |  |  |  | 0
|  | 0 | 0 |  |  |  |  | 0 |  |  | 0 | 0 | 0 | 0 | 0 | 0 | 0 | 0 | 0 | 0 | 0 | 0 | 0 | 0 | 0 | 0 | 0 | 0 | 0 | 0 | 0 | 0 | 0 | 0 | 0 | 0 | 0 | 0 | 0 |  | 0 | 0 |  |  |  | 0
|  | 0 | 0 |  |  |  |  | 0 |  |  | 0 | 0 | 0 | 0 | 0 | 0 | 0 | 0 | 0 | 0 | 0 | 0 | 0 | 0 | 0 | 0 | 0 | 0 | 0 | 0 | 0 | 0 | 0 | 0 | 0 | 0 | 0 | 0 | 0 |  | 0 | 0 |  |  |  | 0
|  | 0 | 0 |  |  |  |  | 0 |  |  | 0 | 0 | 0 | 0 | 0 | 0 | 0 | 0 | 0 | 0 | 0 | 0 | 0 | 0 | 0 | 0 | 0 | 0 | 0 | 0 | 0 | 0 | 0 | 0 | 0 | 0 | 0 | 0 | 0 |  | 0 | 0 |  |  |  | 0
|  | 0 | 0 |  |  |  |  | 0 |  |  | 0 | 0 | 0 | 0 | 0 | 0 | 0 | 0 | 0 | 0 | 0 | 0 | 0 | 0 | 0 | 0 | 0 | 0 | 0 | 0 | 0 | 0 | 0 | 0 | 0 | 0 | 0 | 0 | 0 |  | 0 | 0 |  |  |  | 0
|  | 0 | 0 |  |  |  |  | 0 |  |  | 0 | 0 | 0 | 0 | 0 | 0 | 0 | 0 | 0 | 0 | 0 | 0 | 0 | 0 | 0 | 0 | 0 | 0 | 0 | 0 | 0 | 0 | 0 | 0 | 0 | 0 | 0 | 0 | 0 |  | 0 | 0 |  |  |  | 0
|  | 0 | 0 |  |  |  |  | 0 |  |  | 0 | 0 | 0 | 0 | 0 | 0 | 0 | 0 | 0 | 0 | 0 | 0 | 0 | 0 | 0 | 0 | 0 | 0 | 0 | 0 | 0 | 0 | 0 | 0 | 0 | 0 | 0 | 0 | 0 |  | 0 | 0 |  |  |  | 0
|  | 0 | 0 |  |  |  |  | 0 |  |  | 0 | 0 | 0 | 0 | 0 | 0 | 0 | 0 | 0 | 0 | 0 | 0 | 0 | 0 | 0 | 0 | 0 | 0 | 0 | 0 | 0 | 0 | 0 | 0 | 0 | 0 | 0 | 0 | 0 |  | 0 | 0 |  |  |  | 0
|  | 0 | 0 |  |  |  |  | 0 |  |  | 0 | 0 | 0 | 0 | 0 | 0 | 0 | 0 | 0 | 0 | 0 | 0 | 0 | 0 | 0 | 0 | 0 | 0 | 0 | 0 | 0 | 0 | 0 | 0 | 0 | 0 | 0 | 0 | 0 |  | 0 | 0 |  |  |  | 0
|  | 0 | 0 |  |  |  |  | 0 |  |  | 0 | 0 | 0 | 0 | 0 | 0 | 0 | 0 | 0 | 0 | 0 | 0 | 0 | 0 | 0 | 0 | 0 | 0 | 0 | 0 | 0 | 0 | 0 | 0 | 0 | 0 | 0 | 0 | 0 |  | 0 | 0 |  |  |  | 0
|  | 0 | 0 |  |  |  |  | 0 |  |  | 0 | 0 | 0 | 0 | 0 | 0 | 0 | 0 | 0 | 0 | 0 | 0 | 0 | 0 | 0 | 0 | 0 | 0 | 0 | 0 | 0 | 0 | 0 | 0 | 0 | 0 | 0 | 0 | 0 |  | 0 | 0 |  |  |  | 0
|  | 0 | 0 |  |  |  |  | 0 |  |  | 0 | 0 | 0 | 0 | 0 | 0 | 0 | 0 | 0 | 0 | 0 | 0 | 0 | 0 | 0 | 0 | 0 | 0 | 0 | 0 | 0 | 0 | 0 | 0 | 0 | 0 | 0 | 0 | 0 |  | 0 | 0 |  |  |  | 0
|  | 0 | 0 |  |  |  |  | 0 |  |  | 0 | 0 | 0 | 0 | 0 | 0 | 0 | 0 | 0 | 0 | 0 | 0 | 0 | 0 | 0 | 0 | 0 | 0 | 0 | 0 | 0 | 0 | 0 | 0 | 0 | 0 | 0 | 0 | 0 |  | 0 | 0 |  |  |  | 0
|  | 0 | 0 |  |  |  |  | 0 |  |  | 0 | 0 | 0 | 0 | 0 | 0 | 0 | 0 | 0 | 0 | 0 | 0 | 0 | 0 | 0 | 0 | 0 | 0 | 0 | 0 | 0 | 0 | 0 | 0 | 0 | 0 | 0 | 0 | 0 |  | 0 | 0 |  |  |  | 0
|  | 0 | 0 |  |  |  |  | 0 |  |  | 0 | 0 | 0 | 0 | 0 | 0 | 0 | 0 | 0 | 0 | 0 | 0 | 0 | 0 | 0 | 0 | 0 | 0 | 0 | 0 | 0 | 0 | 0 | 0 | 0 | 0 | 0 | 0 | 0 |  | 0 | 0 |  |  |  | 0
|  | 0 | 0 |  |  |  |  | 0 |  |  | 0 | 0 | 0 | 0 | 0 | 0 | 0 | 0 | 0 | 0 | 0 | 0 | 0 | 0 | 0 | 0 | 0 | 0 | 0 | 0 | 0 | 0 | 0 | 0 | 0 | 0 | 0 | 0 | 0 |  | 0 | 0 |  |  |  | 0
|  | 0 | 0 |  |  |  |  | 0 |  |  | 0 | 0 | 0 | 0 | 0 | 0 | 0 | 0 | 0 | 0 | 0 | 0 | 0 | 0 | 0 | 0 | 0 | 0 | 0 | 0 | 0 | 0 | 0 | 0 | 0 | 0 | 0 | 0 | 0 |  | 0 | 0 |  |  |  | 0
|  | 0 | 0 |  |  |  |  | 0 |  |  | 0 | 0 | 0 | 0 | 0 | 0 | 0 | 0 | 0 | 0 | 0 | 0 | 0 | 0 | 0 | 0 | 0 | 0 | 0 | 0 | 0 | 0 | 0 | 0 | 0 | 0 | 0 | 0 | 0 |  | 0 | 0 |  |  |  | 0
|  | 0 | 0 |  |  |  |  | 0 |  |  | 0 | 0 | 0 | 0 | 0 | 0 | 0 | 0 | 0 | 0 | 0 | 0 | 0 | 0 | 0 | 0 | 0 | 0 | 0 | 0 | 0 | 0 | 0 | 0 | 0 | 0 | 0 | 0 | 0 |  | 0 | 0 |  |  |  | 0
|  | 0 | 0 |  |  |  |  | 0 |  |  | 0 | 0 | 0 | 0 | 0 | 0 | 0 | 0 | 0 | 0 | 0 | 0 | 0 | 0 | 0 | 0 | 0 | 0 | 0 | 0 | 0 | 0 | 0 | 0 | 0 | 0 | 0 | 0 | 0 |  | 0 | 0 |  |  |  | 0
|  | 0 | 0 |  |  |  |  | 0 |  |  | 0 | 0 | 0 | 0 | 0 | 0 | 0 | 0 | 0 | 0 | 0 | 0 | 0 | 0 | 0 | 0 | 0 | 0 | 0 | 0 | 0 | 0 | 0 | 0 | 0 | 0 | 0 | 0 | 0 |  | 0 | 0 |  |  |  | 0
|  | 0 | 0 |  |  |  |  | 0 |  |  | 0 | 0 | 0 | 0 | 0 | 0 | 0 | 0 | 0 | 0 | 0 | 0 | 0 | 0 | 0 | 0 | 0 | 0 | 0 | 0 | 0 | 0 | 0 | 0 | 0 | 0 | 0 | 0 | 0 |  | 0 | 0 |  |  |  | 0
|  | 0 | 0 |  |  |  |  | 0 |  |  | 0 | 0 | 0 | 0 | 0 | 0 | 0 | 0 | 0 | 0 | 0 | 0 | 0 | 0 | 0 | 0 | 0 | 0 | 0 | 0 | 0 | 0 | 0 | 0 | 0 | 0 | 0 | 0 | 0 |  | 0 | 0 |  |  |  | 0
|  | 0 | 0 |  |  |  |  | 0 |  |  | 0 | 0 | 0 | 0 | 0 | 0 | 0 | 0 | 0 | 0 | 0 | 0 | 0 | 0 | 0 | 0 | 0 | 0 | 0 | 0 | 0 | 0 | 0 | 0 | 0 | 0 | 0 | 0 | 0 |  | 0 | 0 |  |  |  | 0
|  | 0 | 0 |  |  |  |  | 0 |  |  | 0 | 0 | 0 | 0 | 0 | 0 | 0 | 0 | 0 | 0 | 0 | 0 | 0 | 0 | 0 | 0 | 0 | 0 | 0 | 0 | 0 | 0 | 0 | 0 | 0 | 0 | 0 | 0 | 0 |  | 0 | 0 |  |  |  | 0
|  | 0 | 0 |  |  |  |  | 0 |  |  | 0 | 0 | 0 | 0 | 0 | 0 | 0 | 0 | 0 | 0 | 0 | 0 | 0 | 0 | 0 | 0 | 0 | 0 | 0 | 0 | 0 | 0 | 0 | 0 | 0 | 0 | 0 | 0 | 0 |  | 0 | 0 |  |  |  | 0
|  | 0 | 0 |  |  |  |  | 0 |  |  | 0 | 0 | 0 | 0 | 0 | 0 | 0 | 0 | 0 | 0 | 0 | 0 | 0 | 0 | 0 | 0 | 0 | 0 | 0 | 0 | 0 | 0 | 0 | 0 | 0 | 0 | 0 | 0 | 0 |  | 0 | 0 |  |  |  | 0
|  | 0 | 0 |  |  |  |  | 0 |  |  | 0 | 0 | 0 | 0 | 0 | 0 | 0 | 0 | 0 | 0 | 0 | 0 | 0 | 0 | 0 | 0 | 0 | 0 | 0 | 0 | 0 | 0 | 0 | 0 | 0 | 0 | 0 | 0 | 0 |  | 0 | 0 |  |  |  | 0
|  | 0 | 0 |  |  |  |  | 0 |  |  | 0 | 0 | 0 | 0 | 0 | 0 | 0 | 0 | 0 | 0 | 0 | 0 | 0 | 0 | 0 | 0 | 0 | 0 | 0 | 0 | 0 | 0 | 0 | 0 | 0 | 0 | 0 | 0 | 0 |  | 0 | 0 |  |  |  | 0
|  | 0 | 0 |  |  |  |  | 0 |  |  | 0 | 0 | 0 | 0 | 0 | 0 | 0 | 0 | 0 | 0 | 0 | 0 | 0 | 0 | 0 | 0 | 0 | 0 | 0 | 0 | 0 | 0 | 0 | 0 | 0 | 0 | 0 | 0 | 0 |  | 0 | 0 |  |  |  | 0
|  | 0 | 0 |  |  |  |  | 0 |  |  | 0 | 0 | 0 | 0 | 0 | 0 | 0 | 0 | 0 | 0 | 0 | 0 | 0 | 0 | 0 | 0 | 0 | 0 | 0 | 0 | 0 | 0 | 0 | 0 | 0 | 0 | 0 | 0 | 0 |  | 0 | 0 |  |  |  | 0
|  | 0 | 0 |  |  |  |  | 0 |  |  | 0 | 0 | 0 | 0 | 0 | 0 | 0 | 0 | 0 | 0 | 0 | 0 | 0 | 0 | 0 | 0 | 0 | 0 | 0 | 0 | 0 | 0 | 0 | 0 | 0 | 0 | 0 | 0 | 0 |  | 0 | 0 |  |  |  | 0
|  | 0 | 0 |  |  |  |  | 0 |  |  | 0 | 0 | 0 | 0 | 0 | 0 | 0 | 0 | 0 | 0 | 0 | 0 | 0 | 0 | 0 | 0 | 0 | 0 | 0 | 0 | 0 | 0 | 0 | 0 | 0 | 0 | 0 | 0 | 0 |  | 0 | 0 |  |  |  | 0
|  | 0 | 0 |  |  |  |  | 0 |  |  | 0 | 0 | 0 | 0 | 0 | 0 | 0 | 0 | 0 | 0 | 0 | 0 | 0 | 0 | 0 | 0 | 0 | 0 | 0 | 0 | 0 | 0 | 0 | 0 | 0 | 0 | 0 | 0 | 0 |  | 0 | 0 |  |  |  | 0
|  | 0 | 0 |  |  |  |  | 0 |  |  | 0 | 0 | 0 | 0 | 0 | 0 | 0 | 0 | 0 | 0 | 0 | 0 | 0 | 0 | 0 | 0 | 0 | 0 | 0 | 0 | 0 | 0 | 0 | 0 | 0 | 0 | 0 | 0 | 0 |  | 0 | 0 |  |  |  | 0
|  | 0 | 0 |  |  |  |  | 0 |  |  | 0 | 0 | 0 | 0 | 0 | 0 | 0 | 0 | 0 | 0 | 0 | 0 | 0 | 0 | 0 | 0 | 0 | 0 | 0 | 0 | 0 | 0 | 0 | 0 | 0 | 0 | 0 | 0 | 0 |  | 0 | 0 |  |  |  | 0
|  | 0 | 0 |  |  |  |  | 0 |  |  | 0 | 0 | 0 | 0 | 0 | 0 | 0 | 0 | 0 | 0 | 0 | 0 | 0 | 0 | 0 | 0 | 0 | 0 | 0 | 0 | 0 | 0 | 0 | 0 | 0 | 0 | 0 | 0 | 0 |  | 0 | 0 |  |  |  | 0
|  | 0 | 0 |  |  |  |  | 0 |  |  | 0 | 0 | 0 | 0 | 0 | 0 | 0 | 0 | 0 | 0 | 0 | 0 | 0 | 0 | 0 | 0 | 0 | 0 | 0 | 0 | 0 | 0 | 0 | 0 | 0 | 0 | 0 | 0 | 0 |  | 0 | 0 |  |  |  | 0
|  | 0 | 0 |  |  |  |  | 0 |  |  | 0 | 0 | 0 | 0 | 0 | 0 | 0 | 0 | 0 | 0 | 0 | 0 | 0 | 0 | 0 | 0 | 0 | 0 | 0 | 0 | 0 | 0 | 0 | 0 | 0 | 0 | 0 | 0 | 0 |  | 0 | 0 |  |  |  | 0
|  | 0 | 0 |  |  |  |  | 0 |  |  | 0 | 0 | 0 | 0 | 0 | 0 | 0 | 0 | 0 | 0 | 0 | 0 | 0 | 0 | 0 | 0 | 0 | 0 | 0 | 0 | 0 | 0 | 0 | 0 | 0 | 0 | 0 | 0 | 0 |  | 0 | 0 |  |  |  | 0
|  | 0 | 0 |  |  |  |  | 0 |  |  | 0 | 0 | 0 | 0 | 0 | 0 | 0 | 0 | 0 | 0 | 0 | 0 | 0 | 0 | 0 | 0 | 0 | 0 | 0 | 0 | 0 | 0 | 0 | 0 | 0 | 0 | 0 | 0 | 0 |  | 0 | 0 |  |  |  | 0
|  | 0 | 0 |  |  |  |  | 0 |  |  | 0 | 0 | 0 | 0 | 0 | 0 | 0 | 0 | 0 | 0 | 0 | 0 | 0 | 0 | 0 | 0 | 0 | 0 | 0 | 0 | 0 | 0 | 0 | 0 | 0 | 0 | 0 | 0 | 0 |  | 0 | 0 |  |  |  | 0
|  | 0 | 0 |  |  |  |  | 0 |  |  | 0 | 0 | 0 | 0 | 0 | 0 | 0 | 0 | 0 | 0 | 0 | 0 | 0 | 0 | 0 | 0 | 0 | 0 | 0 | 0 | 0 | 0 | 0 | 0 | 0 | 0 | 0 | 0 | 0 |  | 0 | 0 |  |  |  | 0
|  | 0 | 0 |  |  |  |  | 0 |  |  | 0 | 0 | 0 | 0 | 0 | 0 | 0 | 0 | 0 | 0 | 0 | 0 | 0 | 0 | 0 | 0 | 0 | 0 | 0 | 0 | 0 | 0 | 0 | 0 | 0 | 0 | 0 | 0 | 0 |  | 0 | 0 |  |  |  | 0
|  | 0 | 0 |  |  |  |  | 0 |  |  | 0 | 0 | 0 | 0 | 0 | 0 | 0 | 0 | 0 | 0 | 0 | 0 | 0 | 0 | 0 | 0 | 0 | 0 | 0 | 0 | 0 | 0 | 0 | 0 | 0 | 0 | 0 | 0 | 0 |  | 0 | 0 |  |  |  | 0
|  | 0 | 0 |  |  |  |  | 0 |  |  | 0 | 0 | 0 | 0 | 0 | 0 | 0 | 0 | 0 | 0 | 0 | 0 | 0 | 0 | 0 | 0 | 0 | 0 | 0 | 0 | 0 | 0 | 0 | 0 | 0 | 0 | 0 | 0 | 0 |  | 0 | 0 |  |  |  | 0
|  | 0 | 0 |  |  |  |  | 0 |  |  | 0 | 0 | 0 | 0 | 0 | 0 | 0 | 0 | 0 | 0 | 0 | 0 | 0 | 0 | 0 | 0 | 0 | 0 | 0 | 0 | 0 | 0 | 0 | 0 | 0 | 0 | 0 | 0 | 0 |  | 0 | 0 |  |  |  | 0
|  | 0 | 0 |  |  |  |  | 0 |  |  | 0 | 0 | 0 | 0 | 0 | 0 | 0 | 0 | 0 | 0 | 0 | 0 | 0 | 0 | 0 | 0 | 0 | 0 | 0 | 0 | 0 | 0 | 0 | 0 | 0 | 0 | 0 | 0 | 0 |  | 0 | 0 |  |  |  | 0
|  | 0 | 0 |  |  |  |  | 0 |  |  | 0 | 0 | 0 | 0 | 0 | 0 | 0 | 0 | 0 | 0 | 0 | 0 | 0 | 0 | 0 | 0 | 0 | 0 | 0 | 0 | 0 | 0 | 0 | 0 | 0 | 0 | 0 | 0 | 0 |  | 0 | 0 |  |  |  | 0
|  | 0 | 0 |  |  |  |  | 0 |  |  | 0 | 0 | 0 | 0 | 0 | 0 | 0 | 0 | 0 | 0 | 0 | 0 | 0 | 0 | 0 | 0 | 0 | 0 | 0 | 0 | 0 | 0 | 0 | 0 | 0 | 0 | 0 | 0 | 0 |  | 0 | 0 |  |  |  | 0
|  | 0 | 0 |  |  |  |  | 0 |  |  | 0 | 0 | 0 | 0 | 0 | 0 | 0 | 0 | 0 | 0 | 0 | 0 | 0 | 0 | 0 | 0 | 0 | 0 | 0 | 0 | 0 | 0 | 0 | 0 | 0 | 0 | 0 | 0 | 0 |  | 0 | 0 |  |  |  | 0
|  | 0 | 0 |  |  |  |  | 0 |  |  | 0 | 0 | 0 | 0 | 0 | 0 | 0 | 0 | 0 | 0 | 0 | 0 | 0 | 0 | 0 | 0 | 0 | 0 | 0 | 0 | 0 | 0 | 0 | 0 | 0 | 0 | 0 | 0 | 0 |  | 0 | 0 |  |  |  | 0
|  | 0 | 0 |  |  |  |  | 0 |  |  | 0 | 0 | 0 | 0 | 0 | 0 | 0 | 0 | 0 | 0 | 0 | 0 | 0 | 0 | 0 | 0 | 0 | 0 | 0 | 0 | 0 | 0 | 0 | 0 | 0 | 0 | 0 | 0 | 0 |  | 0 | 0 |  |  |  | 0
|  | 0 | 0 |  |  |  |  | 0 |  |  | 0 | 0 | 0 | 0 | 0 | 0 | 0 | 0 | 0 | 0 | 0 | 0 | 0 | 0 | 0 | 0 | 0 | 0 | 0 | 0 | 0 | 0 | 0 | 0 | 0 | 0 | 0 | 0 | 0 |  | 0 | 0 |  |  |  | 0
|  | 0 | 0 |  |  |  |  | 0 |  |  | 0 | 0 | 0 | 0 | 0 | 0 | 0 | 0 | 0 | 0 | 0 | 0 | 0 | 0 | 0 | 0 | 0 | 0 | 0 | 0 | 0 | 0 | 0 | 0 | 0 | 0 | 0 | 0 | 0 |  | 0 | 0 |  |  |  | 0
|  | 0 | 0 |  |  |  |  | 0 |  |  | 0 | 0 | 0 | 0 | 0 | 0 | 0 | 0 | 0 | 0 | 0 | 0 | 0 | 0 | 0 | 0 | 0 | 0 | 0 | 0 | 0 | 0 | 0 | 0 | 0 | 0 | 0 | 0 | 0 |  | 0 | 0 |  |  |  | 0
|  | 0 | 0 |  |  |  |  | 0 |  |  | 0 | 0 | 0 | 0 | 0 | 0 | 0 | 0 | 0 | 0 | 0 | 0 | 0 | 0 | 0 | 0 | 0 | 0 | 0 | 0 | 0 | 0 | 0 | 0 | 0 | 0 | 0 | 0 | 0 |  | 0 | 0 |  |  |  | 0
|  | 0 | 0 |  |  |  |  | 0 |  |  | 0 | 0 | 0 | 0 | 0 | 0 | 0 | 0 | 0 | 0 | 0 | 0 | 0 | 0 | 0 | 0 | 0 | 0 | 0 | 0 | 0 | 0 | 0 | 0 | 0 | 0 | 0 | 0 | 0 |  | 0 | 0 |  |  |  | 0
|  | 0 | 0 |  |  |  |  | 0 |  |  | 0 | 0 | 0 | 0 | 0 | 0 | 0 | 0 | 0 | 0 | 0 | 0 | 0 | 0 | 0 | 0 | 0 | 0 | 0 | 0 | 0 | 0 | 0 | 0 | 0 | 0 | 0 | 0 | 0 |  | 0 | 0 |  |  |  | 0
|  | 0 | 0 |  |  |  |  | 0 |  |  | 0 | 0 | 0 | 0 | 0 | 0 | 0 | 0 | 0 | 0 | 0 | 0 | 0 | 0 | 0 | 0 | 0 | 0 | 0 | 0 | 0 | 0 | 0 | 0 | 0 | 0 | 0 | 0 | 0 |  | 0 | 0 |  |  |  | 0
|  | 0 | 0 |  |  |  |  | 0 |  |  | 0 | 0 | 0 | 0 | 0 | 0 | 0 | 0 | 0 | 0 | 0 | 0 | 0 | 0 | 0 | 0 | 0 | 0 | 0 | 0 | 0 | 0 | 0 | 0 | 0 | 0 | 0 | 0 | 0 |  | 0 | 0 |  |  |  | 0
|  | 0 | 0 |  |  |  |  | 0 |  |  | 0 | 0 | 0 | 0 | 0 | 0 | 0 | 0 | 0 | 0 | 0 | 0 | 0 | 0 | 0 | 0 | 0 | 0 | 0 | 0 | 0 | 0 | 0 | 0 | 0 | 0 | 0 | 0 | 0 |  | 0 | 0 |  |  |  | 0
|  | 0 | 0 |  |  |  |  | 0 |  |  | 0 | 0 | 0 | 0 | 0 | 0 | 0 | 0 | 0 | 0 | 0 | 0 | 0 | 0 | 0 | 0 | 0 | 0 | 0 | 0 | 0 | 0 | 0 | 0 | 0 | 0 | 0 | 0 | 0 |  | 0 | 0 |  |  |  | 0
|  | 0 | 0 |  |  |  |  | 0 |  |  | 0 | 0 | 0 | 0 | 0 | 0 | 0 | 0 | 0 | 0 | 0 | 0 | 0 | 0 | 0 | 0 | 0 | 0 | 0 | 0 | 0 | 0 | 0 | 0 | 0 | 0 | 0 | 0 | 0 |  | 0 | 0 |  |  |  | 0
|  | 0 | 0 |  |  |  |  | 0 |  |  | 0 | 0 | 0 | 0 | 0 | 0 | 0 | 0 | 0 | 0 | 0 | 0 | 0 | 0 | 0 | 0 | 0 | 0 | 0 | 0 | 0 | 0 | 0 | 0 | 0 | 0 | 0 | 0 | 0 |  | 0 | 0 |  |  |  | 0
|  | 0 | 0 |  |  |  |  | 0 |  |  | 0 | 0 | 0 | 0 | 0 | 0 | 0 | 0 | 0 | 0 | 0 | 0 | 0 | 0 | 0 | 0 | 0 | 0 | 0 | 0 | 0 | 0 | 0 | 0 | 0 | 0 | 0 | 0 | 0 |  | 0 | 0 |  |  |  | 0
|  | 0 | 0 |  |  |  |  | 0 |  |  | 0 | 0 | 0 | 0 | 0 | 0 | 0 | 0 | 0 | 0 | 0 | 0 | 0 | 0 | 0 | 0 | 0 | 0 | 0 | 0 | 0 | 0 | 0 | 0 | 0 | 0 | 0 | 0 | 0 |  | 0 | 0 |  |  |  | 0
|  | 0 | 0 |  |  |  |  | 0 |  |  | 0 | 0 | 0 | 0 | 0 | 0 | 0 | 0 | 0 | 0 | 0 | 0 | 0 | 0 | 0 | 0 | 0 | 0 | 0 | 0 | 0 | 0 | 0 | 0 | 0 | 0 | 0 | 0 | 0 |  | 0 | 0 |  |  |  | 0
|  | 0 | 0 |  |  |  |  | 0 |  |  | 0 | 0 | 0 | 0 | 0 | 0 | 0 | 0 | 0 | 0 | 0 | 0 | 0 | 0 | 0 | 0 | 0 | 0 | 0 | 0 | 0 | 0 | 0 | 0 | 0 | 0 | 0 | 0 | 0 |  | 0 | 0 |  |  |  | 0
|  | 0 | 0 |  |  |  |  | 0 |  |  | 0 | 0 | 0 | 0 | 0 | 0 | 0 | 0 | 0 | 0 | 0 | 0 | 0 | 0 | 0 | 0 | 0 | 0 | 0 | 0 | 0 | 0 | 0 | 0 | 0 | 0 | 0 | 0 | 0 |  | 0 | 0 |  |  |  | 0
|  | 0 | 0 |  |  |  |  | 0 |  |  | 0 | 0 | 0 | 0 | 0 | 0 | 0 | 0 | 0 | 0 | 0 | 0 | 0 | 0 | 0 | 0 | 0 | 0 | 0 | 0 | 0 | 0 | 0 | 0 | 0 | 0 | 0 | 0 | 0 |  | 0 | 0 |  |  |  | 0
[18 empty] | 新疆新能电力建设科技发展有限公司 | [12 empty] | xx县2027年农网巩固提升工程 | [11 empty] | 初设 阶段
[18 empty] | 批 准 | [5 empty] | 设 计 | [6 empty] | XX县XX乡XX村农网巩固提升工程
[18 empty] | 审 核 | [5 empty] | 比 例 | [6 empty] | 0.4千伏杆塔明细表
[18 empty] | 校 核 | [5 empty] | 日 期 |  | 2026-04-10 |  |  |  |  | 图号

## 10kV杆型说明 (hidden)
使用情况 | 水泥杆杆长 | 水泥杆型号 | 开裂检验弯矩 | 详见《国家电网公司配电网工程典型设计-10kV架空线路分册》（2016版）第七章，表7-7、7-8，C类气象区10kV直线水泥单杆杆型分类表
杆型
Z-M-12 | 12 | Φ190/12/M/G | 58.5
Z-M-15 | 15 | Φ190/15/M/G | 73.5
Z-N-12 | 12 | Φ190/12/N/G | 68.25
Z-N-15 | 15 | Φ190/15/N/G | 85.75
Z-N-18 | 18 | Φ190/18/N/G | 106.75
2Z-M-15 | 15 | Φ190/15/M/G | 73.5
2Z-N-15 | 15 | Φ190/15/N/G | 85.75
2Z-N-18 | 18 | Φ190/18/N/G | 106.75
2Z-O-18 | 18 | Φ190/18/O/G | 122
3Z-N-18 | 18 | Φ190/18/N/G | 106.75
3Z-O-18 | 18 | Φ190/18/O/G | 122
4Z-N-18 | 18 | Φ190/18/N/G | 106.75
4Z-O-18 | 18 | Φ190/18/O/G | 122

## 0.4千伏线路 (hidden)
XX县XX乡XX村农网巩固提升工程 | [5 empty] | 0.4kV架空线路材料清册 |  |  |  |  | 0.4kV低压线路 | [19 empty] | 高低压同杆0.4kV线路 | [17 empty] | 0.4千伏单回双层短横担
[11 empty] | 4Z1 |  | 4ZJ |  | 4ZK |  | 4ZF1（T分） |  | 4ZF1（T分软连） |  | 4ZF2（十字） |  | 4N1 |  | 4NJ1 |  | 4NJ2 |  | 4D |  | 4Z1 |  | 4ZJ |  | 4ZK |  | 4ZF1 |  | 4ZF2 |  | 4N1 |  | 4NJ1 |  | 4NJ2 |  | 4D |  | 4Z1 |  | 4ZJ |  | 4N |  | 4NJ1 |  | 4NJ2 |  | 4F1(T） |  | 4F2(十） |  | 4D |  | 高桩拉 | 弓形拉 | 纯低压侧担 | 高低压侧担
序号 | 物料编码 | 技术规范ID | 材料名称 | 型号规格 | 单位 | 数量 | 单重(kg) | 总重(t) | 加工图号 | 备注说明 | 10m | 12m | 10m | 12m | 10m | 12m | 10m | 12m | 10m | 12m | 10m | 12m | 10m | 12m | 10m | 12m | 10m | 12m | 10m | 12m | 190 | 230 | 190 | 230 | 190 | 230 | 190 | 230 | 190 | 230 | 190 | 230 | 190 | 230 | 190 | 230 | 190 | 230 | 10m | 12m | 10m | 12m | 10m | 12m | 10m | 12m | 10m | 12m | 10m | 12m | 10m | 12m | 10m | 12m
一 |  |  | 电杆 | [7 empty] | 0 |  | 0 |  | 0 |  | 0 |  | 0 |  | 0 |  | 0 |  | 0 |  | 0 |  | 0 |  | 0 |  | 0 |  | 0 |  | 0 |  | 0 |  | 0 |  | 0 |  | 0 |  | 0 |  | 0 |  | 0 |  | 0 |  | 0 |  | 0 |  | 0 |  | 0 |  | 0
1.1 |  |  | 非预应力电杆
1 | 500033660 | 9995-500013952-00001 | 锥形水泥杆 | 非预应力,整根杆,10m,190mm,I | 根 | 0 | 860 | 0 |  |  | 1 |  | 1 |  | 1 |  | 1 |  | 1 |  | 1 |  | 1 |  | 1 |  | 1 |  | 1 | [19 empty] | 1 |  | 1 |  | 1 |  | 1 |  | 1 |  | 1 |  | 1 |  | 1
2 | 500013972 | G004-500013972-00001 | 锥形水泥杆 | 非预应力,整根杆,12m,190mm,M | 根 | 0 | 1120 | 0 |  |  |  | 1 |  | 1 |  | 1 |  | 1 |  | 1 |  | 1 |  | 1 |  | 1 |  | 1 |  | 1 | [19 empty] | 1 |  | 1 |  | 1 |  | 1 |  | 1 |  | 1 |  | 1 |  | 1
3 | 500033660 | 9995-500013952-00001 | 锥形水泥杆 | 非预应力,整根杆,10m,190mm,I（高桩拉杆） | 根 | 0 | 860 | 0
二 |  |  | 底盘、拉盘、卡盘
1 | 500061572 | G004-500027410-00001 | 底盘DP8 | 水泥制品,底盘,800×800×200 | 块 | 0 | 160 | 0 | [9 empty] | 1 |  | 1 |  | 1 |  | 1 |  | 1 |  | 1 |  | 1 | [23 empty] | 1 |  | 1 |  | 1 |  | 1 |  | 1 |  | 1
2 | 500030922 | G004-500027410-00001 | 拉线盘LP8 | 水泥制品,拉盘,400×800×150 | 块 | 0 | 118 | 0 |  |  |  |  | 1 | 1 |  |  | 1 | 1 |  |  |  |  | 2 | 2 | 3 | 3 | 2 | 2 | 1 | 1 |  |  | 1 | 1 |  |  | 1 | 1 |  |  | 2 | 2 | 3 | 3 | 2 | 2 | 1 | 1 |  |  |  |  | 2 | 2 | 3 | 3 | 2 | 2 | 1 | 1 |  |  | 1 | 1
三 |  |  | 热镀锌铁件 |  |  |  |  | 0
1 | 500118948 | G004-500118948-00002 | 横担HD07-B19 | (L63×6×700) | 根 | 0 | 4.24 | 0 | [40 empty] | 2 | 2 | 2 | 2 | 4 | 4 | 4 | 4 | 8 | 8 | 6 | 6 | 6 | 6 | 4 | 4
2 | 500118948 | G004-500118948-00002 | 横担HD16-C19 | (L75×8×1600)M1 | 根 | 0 | 15.45 | 0 |  | 1.5米以内 | 1 | 1 | 2 | 2 | 2 | 2 | 3 | 3 | 3 | 3 | 3 | 3 | 2 | 2 | 2 | 2 | 4 | 4 | 2 | 2
3 | 500118948 | G004-500118948-00002 | 横担HD16-C19 | (L75×8×1600)M2 | 根 | 0 | 15.45 | 0 | [22 empty] | 1 |  | 2 |  | 2 |  | 3 |  | 3 |  | 2 |  | 2 |  | 4 |  | 2
4 | 500118948 | G004-500118948-00002 | 双侧横担 | L63*6*1700 | 套 | 0 | 18.43 | 0 | [58 empty] | 1 | 1
5 | 500118948 | G004-500118948-00002 | 直线横担斜撑 | ZX-1400 | 块 | 0 | 6.3 | 0 |  | 本工程不设计 | [56 empty] | 2 | 2
6 | 500118948 | G004-500118948-00002 | 斜撑抱箍 | ZB-210 | 副 | 0 | 4.9 | 0 |  | 选用 | [56 empty] | 1
7 | 500118948 | G004-500118948-00002 | 斜撑抱箍 | ZB-240 | 副 | 0 | 5.2 | 0 | [59 empty] | 1
8 | 500118948 | G004-500118948-00002 | U型抱箍 | U18-200（带4螺母、2平2弹垫片） | 根 | 0 | 1.5 | 0 |  | 1.1米以内 | [48 empty] | 1 | 1 | 1 | 1
9 | 500118948 | G004-500118948-00002 | U型抱箍 | U18-210（带4螺母、2平2弹垫片） | 副 | 0 | 1.6 | 0 |  | 1.1米以内 | 1 | 1 |  |  |  |  | 1 | 1 | 1 | 1 | 1 | 1 | [26 empty] | 2 | 2 | 2 | 2 | [6 empty] | 1 | 1 | 1 | 1
10 | 500118948 | G004-500118948-00002 | U型抱箍（单双回路同杆低压） | U18-230（带4螺母、2平2弹垫片） | 副 | 0 | 1.7 | 0 |  | 距杆顶1.1～2.5米以内 | [17 empty] | 0 | 0 | 0 | 1 | [5 empty] | 1 |  | 1 |  | 0 | 0 | 0 | 0 | 0 | 0
11 | 500118948 | G004-500118948-00002 | U型抱箍 | U18-260（带4螺母、2平2弹垫片） | 副 | 0 | 1.8 | 0 |  | 特殊杆型 | [21 empty] | 1 | [5 empty] | 1 |  | 1 | 0 | 0 | 0 | 0 | 0 | 0
12 | 500118948 | G004-500118948-00002 | 双头螺栓 | ST-320（M18-120） | 套 | 0 | 1 | 0 |  | 低压直线转角及耐张横担用 |  |  | 4 | 4 | 4 | 4 | 4 | 4 | 4 | 4 | 4 | 4 | 4 | 4 | 4 | 4 | 8 | 8 | 4 | 4 |  |  | 4 |  | 4 |  | 4 |  | 4 |  | 4 |  | 4 |  | 8 |  | 4 | [5 empty] | 8 | 8 | 8 | 8 | 16 | 16 | 8 | 8 | 8 | 8 | 8 | 8
13 | 500118948 | G004-500118948-00002 | 双头螺栓（同杆低压） | ST-350（M18-150） | 套 | 0 | 1.1 | 0 |  | 同杆直线转角及耐张横担用（190） | [23 empty] | 4 |  | 4 |  | 4 |  | 4 |  | 4 |  | 4 |  | 8 |  | 4
14 | 500118948 | G004-500118948-00002 | 双头螺栓（同杆低压） | ST-360（M18-160） | 套 | 0 | 1.1 | 0 |  | 同杆直线转角及耐张横担用（230） | [23 empty] | 4 |  | 4 |  | 4 |  | 4 |  | 4 |  | 4 |  | 8 |  | 4
15 | 500118948 | G004-500118948-00002 | 接地角铁 | L50*5*2500 | 根 | 0 | 9.43 | 0 |  | 本工程不设计 | 本工程不设计 | 本工程不设计 | 本工程不设计 | 本工程不设计 | 本工程不设计 | 本工程不设计 | 本工程不设计 | 本工程不设计 | 本工程不设计 | 本工程不设计 | 本工程不设计 | 本工程不设计 | 本工程不设计 | 本工程不设计 | 本工程不设计 | 本工程不设计 | 本工程不设计 | 本工程不设计 | 本工程不设计 | 本工程不设计 | 本工程不设计 | 本工程不设计 | 本工程不设计 | 本工程不设计 | 本工程不设计 | 本工程不设计 | 本工程不设计 | 本工程不设计 | 本工程不设计 | 本工程不设计 | 本工程不设计 | 本工程不设计 | 本工程不设计 | 本工程不设计 | 本工程不设计 | 本工程不设计 | 本工程不设计 | 本工程不设计 | 本工程不设计 | 本工程不设计 | 本工程不设计 | 本工程不设计 | 本工程不设计 | 本工程不设计 | 本工程不设计 | 本工程不设计 | 本工程不设计 | 本工程不设计 | 本工程不设计 | 本工程不设计 | 本工程不设计 | 本工程不设计 | 本工程不设计 | 本工程不设计 | 本工程不设计 | 本工程不设计 | 本工程不设计 | 本工程不设计 | 本工程不设计 | 本工程不设计 | 本工程不设计 | 本工程不设计 | 本工程不设计 | 本工程不设计
16 | 500118948 | G004-500118948-00002 | 接地扁铁 | -40*4 | 米 | 0 | 1.26 | 0 |  | 本工程不设计 | 本工程不设计 | 本工程不设计 | 本工程不设计 | 本工程不设计 | 本工程不设计 | 本工程不设计 | 本工程不设计 | 本工程不设计 | 本工程不设计 | 本工程不设计 | 本工程不设计 | 本工程不设计 | 本工程不设计 | 本工程不设计 | 本工程不设计 | 本工程不设计 | 本工程不设计 | 本工程不设计 | 本工程不设计 | 本工程不设计 | 本工程不设计 | 本工程不设计 | 本工程不设计 | 本工程不设计 | 本工程不设计 | 本工程不设计 | 本工程不设计 | 本工程不设计 | 本工程不设计 | 本工程不设计 | 本工程不设计 | 本工程不设计 | 本工程不设计 | 本工程不设计 | 本工程不设计 | 本工程不设计 | 本工程不设计 | 本工程不设计 | 本工程不设计 | 本工程不设计 | 本工程不设计 | 本工程不设计 | 本工程不设计 | 本工程不设计 | 本工程不设计 | 本工程不设计 | 本工程不设计 | 本工程不设计 | 本工程不设计 | 本工程不设计 | 本工程不设计 | 本工程不设计 | 本工程不设计 | 本工程不设计 | 本工程不设计 | 本工程不设计 | 本工程不设计 | 本工程不设计 | 本工程不设计 | 本工程不设计 | 本工程不设计 | 本工程不设计 | 本工程不设计 | 本工程不设计
17 | 500118948 | G004-500118948-00002 | 螺栓（含螺帽、垫片） | M16×45 | 副 | 0 | 0.193 | 0 | [20 empty] | 1 | 1 | [16 empty] | 1 | 1 | [14 empty] | 1 | 1
18 | 500118948 | G004-500118948-00002 | 螺栓 | M16×40 | 套 | 0 | 0.126 | 0 |  | 含螺帽及垫片
19 | 500118948 | G004-500118948-00002 | 螺栓 | M16×80 | 套 | 0 | 0.201 | 0 |  | 含螺帽及垫片
20 | 500118948 | G004-500118948-00002 | 拉线抱箍 | LB-200 | 副 | 0 | 8.1 | 0 |  | 1.5米以内 |  |  | 1 | 1 |  |  | 1 | 1 |  |  |  |  | 1 | 1 | 2 | 2 | 2 | 2 | 1 | 1 | [22 empty] | 1 | 1 | 2 | 2 | 2 | 2 | 1 | 1 |  |  | 1 | 1 | 1
21 | 500118948 | G004-500118948-00002 | 拉线抱箍（同杆低压） | LB-230 | 副 | 0 | 8.6 | 0 |  | 2.5米以内 | [22 empty] | 1 |  |  |  | 1 |  |  |  | 1 |  | 2 |  | 2 |  | 1
22 | 500118948 | G004-500118948-00002 | 拉线抱箍 | LB-260 | 副 | 0 | 9 | 0 |  | 特殊杆型 | [23 empty] | 1 |  |  |  | 1 |  |  |  | 1 |  | 2 |  | 2 |  | 1
23 | 500118948 | G004-500118948-00002 | 拉线棒 | LB22-2500 | 根 | 0 | 9 | 0 |  |  |  |  | 1 | 1 |  |  | 1 | 1 |  |  |  |  | 2 | 2 | 3 | 3 | 2 | 2 | 1 | 1 |  |  | 1 | 1 |  |  | 1 | 1 |  |  | 2 | 2 | 3 | 3 | 2 | 2 | 1 | 1 |  |  |  |  | 2 | 2 | 3 | 3 | 2 | 2 | 1 | 1 |  |  | 1 | 1
24 | 500118948 | G004-500118948-00002 | 联板（带螺栓） | -70×8×573 （L-190） | 块 | 0 | 2.52 | 0 |  | 1.5米以内 | [6 empty] | 4 | 4 | 4 | 4 | 4 | 4 | 4 | 4 | 4 | 4 | 8 | 8 | 4 | 4 | [22 empty] | 4 | 4 | 4 | 4 | 8 | 8 | 4 | 4 | 4 | 4 | 4 | 4
25 | 500118948 | G004-500118948-00002 | 联板（单同杆低压） | -70×8×653 （L-230） | 块 | 0 | 2.87 | 0 |  | 距杆顶1.5～3.0米以内 | [26 empty] | 4 |  | 4 |  | 4 |  | 4 |  | 8 |  | 4
26 | 500118948 | G004-500118948-00002 | 联板（双同杆低压） | -70×8×703 （L-260） | 块 | 0 | 3.09 | 0 |  | 特殊杆型 | [27 empty] | 4 |  | 4 |  | 4 |  | 4 |  | 8 |  | 4
27 | 500118948 | G004-500118948-00002 | 拉线盘拉环 | LPU-22 | 根 | 0 | 4.72 | 0 |  |  |  |  | 1 | 1 |  |  | 1 | 1 |  |  |  |  | 2 | 2 | 3 | 3 | 2 | 2 | 1 | 1 |  |  | 1 | 1 |  |  | 1 | 1 |  |  | 2 | 2 | 3 | 3 | 2 | 2 | 1 | 1 |  |  |  |  | 2 | 2 | 3 | 3 | 2 | 2 | 1 | 1 |  |  | 1 | 1
28 | 500118948 | G004-500118948-00002 | 销钉 | φ28×220 | 根 | 0 | 1.13 | 0 |  |  |  |  | 1 | 1 |  |  | 1 | 1 |  |  |  |  | 2 | 2 | 3 | 3 | 2 | 2 | 1 | 1 |  |  | 1 | 1 |  |  | 1 | 1 |  |  | 2 | 2 | 3 | 3 | 2 | 2 | 1 | 1 |  |  |  |  | 2 | 2 | 3 | 3 | 2 | 2 | 1 | 1 |  |  | 1 | 1
29 | 500118948 | G004-500118948-00002 | 吊杆 | ∅12×1780 | 支 | 0 | 1.58 | 0 |  | 弓形拉线用 | [55 empty] | 1
30 | 500118948 | G004-500118948-00002 | 弓形拉横担 | ∠50×5×1500 | 付 | 0 | 13.198 | 0 |  | 弓形拉线用（带螺栓4套） | [55 empty] | 1
31 |  |  | 导线金具
32 | 500020399 | G004-500020383-00001 | 直角挂板 | Z-7 | 套 | 0 | 0.64 | 0 | [8 empty] | 4 | 4 | 4 | 4 | 8 | 8 | 8 | 8 | 8 | 8 | 8 | 8 | 4 | 4 | [6 empty] | 4 | 4 | 8 | 8 | 8 | 8 | 8 | 8 | 8 | 8 | 4 | 4 |  |  |  |  | 8 | 8 | 8 | 8 | 8 | 8 | 4 | 4 | 8 | 8 | 4 | 4
33 | 500020399 | G004-500020383-00001 | 球头挂环 | QP-7 | 套 | 0 | 0.27 | 0 | [8 empty] | 4 | 4 | 4 | 4 | 8 | 8 | 8 | 8 | 8 | 8 | 8 | 8 | 4 | 4 | [6 empty] | 4 | 4 | 8 | 8 | 8 | 8 | 8 | 8 | 8 | 8 | 4 | 4 |  |  |  |  | 8 | 8 | 8 | 8 | 8 | 8 | 4 | 4 | 8 | 8 | 4 | 4
34 | 500020370 | G004-500020383-00001 | 双联碗头 | WS-7 | 套 | 0 | 0.92 | 0 | [8 empty] | 4 | 4 | 4 | 4 | 8 | 8 | 8 | 8 | 8 | 8 | 8 | 8 | 4 | 4 | [6 empty] | 4 | 4 | 8 | 8 | 8 | 8 | 8 | 8 | 8 | 8 | 4 | 4 |  |  |  |  | 8 | 8 | 8 | 8 | 8 | 8 | 4 | 4 | 8 | 8 | 4 | 4
35 | 500056047 | G004-500020383-00001 | 耐张线夹 | NXL-2（带绝缘护套） | 套 | 0 | 2 | 0 |  | 70绝缘导线 | [6 empty] | 0 | 0 | 0 | 0 | 0 | 0 | 0 | 0 | 0 | 0 | 0 | 0 | 0 | 0 | [6 empty] | 0 | 0 | 0 | 0 | 0 | 0 | 0 | 0 | 0 | 0 | 0 | 0 |  |  |  |  | 0 | 0 | 0 | 0
36 | 500029525 | G004-500020383-00001 | 耐张线夹 | NXL-3（带绝缘护套） | 套 | 0 | 3.5 | 0 |  | 120绝缘导线 | [6 empty] | 0 | 0 | 0 | 0 | 0 | 0 | 0 | 0 | 0 | 0 | 0 | 0 | 0 | 0 | [6 empty] | 0 | 0 | 0 | 0 | 0 | 0 | 0 | 0 | 0 | 0 | 0 | 0 |  |  |  |  | 8 | 8 | 8 | 8 | 8 | 8 | 4 | 4 | 8 | 8 | 4 | 4
37 | 500028226 | G004-500020383-00001 | 异型并沟线夹 | JBL-16-120 | 套 | 0
38 | 500028227 | G004-500020383-00001 | 异型并沟线夹 | JBL-50-240 | 套 | 0 | 0.65 | 0 |  | 需配护套 | [6 empty] | 8 | 8 | 8 | 8 | 16 | 16 | 8 | 8 | 8 | 8 | 8 | 8 | 1 | 1 | [6 empty] | 8 | 8 | 16 | 16 | 8 | 8 | 8 | 8 | 8 | 8 | 1 | 1 |  |  |  |  | 8 | 8 | 8 | 8 | 8 | 8 | 8 | 8 | 16 | 16 | 1 | 1
39 | 500021956 | A171-500050546-00001 | 接线端子 | DL-70 | 个 | 0 | [22 empty] | 1 | 1 | [16 empty] | 1 | 1 | [14 empty] | 1 | 1
40 | 500020383 | G004-500020383-00002 | U型环 | U-7 | 个 | 0
41 |  |  | 耐张线夹(集束导线) | NXJ-4*35 | 个 | 0
42 |  |  | 悬垂线夹(集束导线) |  | 个 | 0
43 |  |  | 拉线金具
44 | 500020399 | G004-500020383-00001 | 球头挂环 | QP-7 | 只 | 0 | 0.27 | 0 |  | 拉线选用 |  |  | 1 | 1 |  |  | 1 | 1 |  |  |  |  | 2 | 2 | 3 | 3 | 2 | 2 | 1 | 1 |  |  | 1 | 1 |  |  | 1 | 1 |  |  | 2 | 2 | 3 | 3 | 2 | 2 | 1 | 1 |  |  |  |  | 2 | 2 | 3 | 3 | 2 | 2 | 1 | 1 |  |  | 1 | 1 | 1
45 | 500020371 | 9906-500020383-00004 | 单联碗头 | W-7A | 只 | 0 |  |  |  | 拉线选用 |  |  | 1 | 1 |  |  | 1 | 1 |  |  |  |  | 2 | 2 | 3 | 3 | 2 | 2 | 1 | 1 |  |  | 1 | 1 |  |  | 1 | 1 |  |  | 2 | 2 | 3 | 3 | 2 | 2 | 1 | 1 |  |  |  |  | 2 | 2 | 3 | 3 | 2 | 2 | 1 | 1 |  |  | 1 | 1 | 1 |  |  |  | 普通 | V拉 | 高桩 | 水平 | 弓形
46 | 500020418 | G004-500020383-00001 | 平行挂板 | PD-12 | 付 | 0 | 0.6 | 0 |  | (单平3个) |  |  | 1 | 1 |  |  | 1 | 1 |  |  |  |  | 2 | 2 | 3 | 3 | 2 | 2 | 1 | 1 |  |  | 1 | 1 |  |  | 1 | 1 |  |  | 2 | 2 | 3 | 3 | 2 | 2 | 1 | 1 |  |  |  |  | 2 | 2 | 3 | 3 | 2 | 2 | 1 | 1 |  |  | 1 | 1 | 2 |  |  |  | 1 | 2 | 3 | 2 | 1
47 | 500029689 | G004-500020383-00001 | 楔型线夹 | NX-2 | 个 | 0 | 1.8 | 0 |  |  |  |  | 3 | 3 |  |  | 3 | 3 |  |  |  |  | 6 | 6 | 9 | 9 | 6 | 6 | 3 | 3 |  |  | 3 | 3 |  |  | 3 | 3 |  |  | 6 | 6 | 9 | 9 | 6 | 6 | 3 | 3 |  |  |  |  | 6 | 6 | 9 | 9 | 6 | 6 | 3 | 3 |  |  | 3 | 3 | 3 |  |  |  | 3 | 6 | 4 | 3 | 3
48 | 500020749 | G004-500020383-00001 | UT型线夹 | NUT-2 | 个 | 0 | 3.2 | 0 |  |  |  |  | 1 | 1 |  |  | 1 | 1 |  |  |  |  | 2 | 2 | 3 | 3 | 2 | 2 | 1 | 1 |  |  | 1 | 1 |  |  | 1 | 1 |  |  | 2 | 2 | 3 | 3 | 2 | 2 | 1 | 1 |  |  |  |  | 2 | 2 | 3 | 3 | 2 | 2 | 1 | 1 |  |  | 1 | 1 | 1 |  |  |  | 1 | 2 | 2 | 1 | 1
|  |  | U型挂环 | U-1290 | 只 | 0 |  |  |  | 拉紧绝缘子两边用 | [58 empty] | 2 |  | 2 | 2 | 2
7 | 500026595 | G004-500020383-00001 | UL型挂环 | UL-25160 | 只 | 0 | 3.8 | 0 |  | 拉线盘拉环和拉线棒连接
六 |  |  | 钢绞线、导线、电缆
1 | 500141224 | 9999-500141224-00001 | 钢绞线 | 钢绞线，1×19-11.5-1270-A,80,镀锌 | 千米 | 0 | 620 | 0 |  |  |  |  | 0.013 | 0.015 |  |  | 0.013 | 0.015 |  |  |  |  | 0.026 | 0.03 | 0.039 | 0.045 | 0.026 | 0.03 | 0.013 | 0.015 |  |  | 0.013 | 0.015 |  |  | 0.013 | 0.015 |  |  | 0.026 | 0.03 | 0.039 | 0.045 | 0.026 | 0.03 | 0.013 | 0.015 |  |  |  |  | 0.026 | 0.03 | 0.039 | 0.045 | 0.026 | 0.03 | 0.013 | 0.015 |  |  | 0.013 | 0.015 | 0.025
2 | 500057718 | G004-500057753-00001 | 架空绝缘导线 | AC1kV,JKLGYJ,120/20 | 千米 | 0 | 400 | 0 | [60 empty] | 0
3 | 500014670 | G004-500057753-00001 | 架空绝缘导线 | AC1kV,JKLYJ,70 | 千米 | 0 | 241 | 0
|  |  | 利旧架空绝缘导线 | AC1kV,JKLGYJ,120/20 | 千米 | 0 | 400 | 0 |  | 只计取施工费 | [58 empty] | 0
|  |  | 利旧架空绝缘导线 | AC1kV,JKLYJ,70 | 千米 | 0 | 241 | 0 |  | 只计取施工费 | [58 empty] | 0
七 |  |  | 绝缘子
1 | 500135731 | G004-500135731-00002 | 柱式绝缘子 | P-6T | 支 | 0 | 1.85 | 0 |  |  | 4 | 4 | 8 | 8 | 8 | 8 | 6 | 6 | 6 | 6 | 8 | 8 | 4 | 4 | 4 | 4 | 4 | 4 |  |  | 4 | 4 | 8 | 8 | 8 | 8 | 6 | 6 | 8 | 8 | 4 | 4 | 4 | 4 | 4 | 4 |  |  | 4 | 4 | 4 | 4 | 4 | 4 | 4 | 4 | 4 | 4 | 6 | 6 | 4 | 4
2 | 500122792 | 9999-500122792-00002 | 盘形悬式瓷绝缘子 | U70B/146,255,146,320 | 支 | 0 | 5.5 | 0 |  | 代替低压耐张绝缘子X-4.5 | [6 empty] | 4 | 4 | 4 | 4 | 8 | 8 | 8 | 8 | 8 | 8 | 8 | 8 | 4 | 4 | [6 empty] | 4 | 4 | 8 | 8 | 8 | 8 | 8 | 8 | 8 | 8 | 4 | 4 |  |  |  |  | 8 | 8 | 8 | 8 | 8 | 8 | 4 | 4 | 8 | 8 | 4 | 4
3 | 500017322 | A171-500017322-00001 | 拉紧绝缘子 | JH10-90 | 只 | 0 | [6 empty] | 1 | 1 |  |  | 1 | 1 |  |  |  |  | 2 | 2 | 3 | 3 | 2 | 2 | 1 | 1 |  |  | 1 | 1 |  |  | 1 | 1 |  |  | 2 | 2 | 3 | 3 | 2 | 2 | 1 | 1 |  |  |  |  | 2 | 2 | 3 | 3 | 2 | 2 | 1 | 1 |  |  | 1 | 1 | 1
4 | 500122792 | 9999-500122792-00002 | 盘形悬式瓷绝缘子 | U70B/146,255,146,320 | 支 | 0 |  |  |  | 拉线选用 |  |  | 1 | 1 |  |  | 1 | 1 |  |  |  |  | 2 | 2 | 3 | 3 | 2 | 2 | 1 | 1 |  |  | 1 | 1 |  |  | 1 | 1 |  |  | 2 | 2 | 3 | 3 | 2 | 2 | 1 | 1 |  |  |  |  | 2 | 2 | 3 | 3 | 2 | 2 | 1 | 1 |  |  | 1 | 1 | 1
八 |  |  | 其他
1 | 超市化采购 |  | 标识牌 |  | 块 | 0 |  |  |  | 杆号牌 | 1 | 1 | 1 | 1 | 1 | 1 | 1 | 1 | 1 | 1 | 1 | 1 | 1 | 1 | 1 | 1 | 1 | 1 | 1 | 1 | 1 | 1 | 1 | 1 | 1 | 1 | 1 | 1 | 1 | 1 | 1 | 1 | 1 | 1 | 1 | 1 | 1 | 1 | 1 | 1 | 1 | 1 | 1 | 1 | 1 | 1 | 1 | 1 | 1 | 1 | 1 | 1 | 1 | 1
2 | 500063081 | G004-500063081-00001 | 拉线护套 |  | 套 | 0 | [6 empty] | 1 | 1 |  |  | 1 | 1 |  |  |  |  | 2 | 2 | 3 | 3 | 2 | 2 | 1 | 1 |  |  | 1 | 1 |  |  | 1 | 1 |  |  | 2 | 2 | 3 | 3 | 2 | 2 | 1 | 1 |  |  |  |  | 2 | 2 | 3 | 3 | 2 | 2 | 1 | 1 |  |  | 1 | 1
3 | 500058163 | G004-500020383-00001 | 接地挂环（含护套） | JDL-50-120 | 只 | 0 | [10 empty] | 4 | 4 | 4 | 4 | [6 empty] | 4 | 4 | 4 | 4 | [6 empty] | 4 | 4 | [8 empty] | 4 | 4 | [10 empty] | 4 | 4 |  |  | 4 | 4
4 | 500014670 | G004-500057753-00001 | 接地引下线 | JKLYJ-70 | 千米 | 0 | [22 empty] | 10 | 10 | [16 empty] | 10 | 10 | [14 empty] | 10 | 10
5 |  |  | 绑扎带（不锈钢） |  | 根 | 0 | [22 empty] | 3 | 3 | [16 empty] | 3 | 3 | [14 empty] | 3 | 3
6 | 500014805 | G004-500014823-00001 | 绑扎线(铜线) | 黄色 | 米 | 0
7 | 500014805 | G004-500014823-00001 | 绑扎线(铜线) | 绿色 | 米 | 0
8 | 500014805 | G004-500014823-00001 | 绑扎线(铜线) | 红色 | 米 | 0
9 | 500014805 | G004-500014823-00001 | 绑扎线(铜线) | 黑色 | 米 | 0
10 | 500073617 | G004-500073617-00001 | 防腐漆 |  | KG | 0
11 | 500062285 | G004-500062285-00001 | 玻璃纤维布 |  | m² | 0
12 |  |  | 0.4kV相序牌 | A、B、C、N | 块 | 0

## 12米变台 (hidden)
XX县XX乡XX村农网巩固提升工程 | [5 empty] | 12米双杆变台物料清册 |  |  | 总量 | 2 | 不填
序号 | 物料编码 | 名 称 | 型 号 | 单位 | 数量 | 单重 | 总重 | 备 注 |  | 迁移 | 新建200 | 新建400
1 | 500013972 | 锥形水泥杆 | 锥形水泥杆,非预应力,整根杆,12m,190mm,M | 根 | 4 |  |  |  | 2 | 0 | 1 | 1
2 | 500061572 | 底盘 | DP-8 | 块 | 4 |  |  |  | 2
3 | 500055372 | 卡盘 | KP-8 | 块 | 4 |  |  |  | 2
4 |  | 卡盘U型抱箍 | U20-350 带帽垫 | 只 | 4 | 3.2 | 12.8 |  | 2
5 |  | 柱变围栏，2*4000+2*2000*1750 | 柱变围栏，2*4000+2*2000*1750 | 米 | 24 |  |  | 手动填写
6 | 500113517 | 二级能效变压器变压器（400kVA) | 变压器（400kVA) | 台 | 1 |  |  |  |  | 变台电缆用240 | 变台电缆用300
7 | 500113523 | 二级能效变压器变压器（200kVA) | 变压器（200kVA) | 台 | 1 |  |  | 按实际情况选用 | 1 |  | 2
8 | 500007914 | 跌落式熔断器 | 200A | 只 | 6 |  |  | 熔丝按变压器容量配置，可 选用封闭型；带绝缘罩 | 3
9 | 500004650 | 普通避雷器 | HY5WS-17/50 | 台 | 6 |  |  | A图带绝缘罩 | 3
10 | 500132919 | 低压综合配电箱（400kVA) | 低压综合配电箱（400kVA) | 台 | 2 |  |  | 200kVA、400kVA用
11 | 500114853 | 低压综合配电箱（200kVA) | 低压综合配电箱（200kVA) | 台 |  |  |  | 按实际情况选用，手动填写 | 1
12 | 500122541 | 线路柱式瓷绝缘子 | R12.5ET150N,170,336,534 | 只 | 42 |  |  |  | 21
13 | 500122792 | 盘形悬式瓷绝缘子 | U70B/146,255,146,320 | 支 | 16 |  |  |  | 8
14 | 500014664 | 10kV绝缘线 | JKLYJ-10kV-70 | 千米 | 0.032 |  |  | 熔断器前使用 | 16
15 | 500132752 | 0.4kV电缆 | ZC-YJV-0.6/1-1×300 | 米 | 40 |  |  | 变压器低压出线至低压综合柜连接引线用 | 20
16 | 500110003 | 高压绝缘线 | JKTRYJ-10/35 | 米 | 16 |  |  | 熔断器后使用 | 8
17 | 500132739 | 0.4kV电缆 | ZC-YJV-0.6/1-4×150 | 米 | 40 |  |  | 变压器两边低压线出线用 | 20
18 | 500014664 | 10kV绝缘线 | JKLYJ-10kV-70 | 千米 | 0 |  |  | 接地引下线用 | 0
XX县XX乡XX村农网巩固提升工程 序号: 19; XX县XX乡XX村农网巩固提升工程 名 称: 布电线; XX县XX乡XX村农网巩固提升工程 型 号: BV-35; XX县XX乡XX村农网巩固提升工程 单位: 米; XX县XX乡XX村农网巩固提升工程 数量: 30 | 15
20 |  | 布电线 | BV-95 | 米 | 5 |  |  | 400kVA用 | 5
21 |  | 直线双顶抱箍（耐） | -6×60×458(耐) | 套 | 4 | 12.43 | 49.72 |  | 2
22 |  | 直线横担 | HD1-17/8008(205) | 根 | 8 | 17.1 | 136.8 |  | 4
23 |  | 低压耐张横担 | HD16-C19-GDY3 | 根 | 4 | 47.34 | 189.36 | 同杆耐张 | 2
24 |  | 12米双杆变台绝缘子横担 | HD-3000 | 根 | 1 | 17.16 | 17.16 |  | 1
25 |  | 横担抱箍 | HBG6-220 | 块 | 4 | 3.42 | 13.68 | 配螺栓螺母,固定绝缘子横担 | 2
26 |  | 抱箍 | BG6-220 | 块 | 4 | 1.77 | 7.08 | 配螺栓螺母,固定绝缘子横担 | 2
27 | 一层 | 横担抱箍 | BG6-240 | 块 | 4 | 1.85 | 7.4 |  | 2
28 |  | 横担抱箍 | HBG6-240 | 块 | 4 | 3.6 | 14.4 |  | 2
29 |  | 杆上电缆固定架 | DLJ5-165 | 块 | 4 | 2.9 | 11.6 |  | 2
30 |  | 电缆卡抱 | KB4-70 | 块 | 4 | 0.38 | 1.52 |  | 2
31 |  | 12米双杆变台避雷器横担 | BD-3000 | 根 | 4 | 17.16 | 68.64 |  | 2
32 |  | 横担抱箍 | HBG6-260 | 块 | 4 | 3.78 | 15.12 | 配螺栓螺母,固定跌落横担 | 2
33 |  | 横担抱箍 | HBG6-260 | 块 | 4 | 3.78 | 15.12 | 配螺栓螺母,固定跌落横担 | 2
34 | 二层 | 横担抱箍 | BG6-260 | 块 | 4 | 1.94 | 7.76 |  | 2
35 |  | 横担抱箍 | HBG6-260 | 块 | 4 | 3.78 | 15.12 |  | 2
36 |  | 杆上电缆固定架 | DLJ5-165 | 块 | 4 | 2.9 | 11.6 |  | 2
37 |  | 电缆卡抱 | KB4-70 | 块 | 4 | 0.38 | 1.52 |  | 2
38 | 三层 | 横担抱箍 | BG6-280 | 块 | 4 | 2.03 | 8.12 |  | 2
39 |  | 横担抱箍 | HBG6-280 | 块 | 4 | 3.97 | 15.88 |  | 2
40 |  | 杆上电缆固定架 | DLJ5-165 | 块 | 4 | 2.9 | 11.6 |  | 2
41 |  | 电缆卡抱 | KB4-70 | 块 | 4 | 0.38 | 1.52 |  | 2
42 |  | 12米双杆变压器支架 | [14-3000 | 副 | 2 | 101.04 | 202.08 |  | 1
43 |  | 抱箍 | BG8-280 | 块 | 8 | 3.29 | 26.32 | 配螺栓螺母,固定支架 | 4
44 |  | 螺栓 | M20*400 | 根 | 8 | 1.3 | 10.4 |  | 4
45 |  | 螺栓 | M16*300 | 根 | 16 | 0.6 | 9.6 |  | 8
46 | 四层 | 横担抱箍 | BG6-300 | 块 | 4 | 2.12 | 8.48 |  | 2
47 |  | 横担抱箍 | HBG6-300 | 块 | 4 | 4.15 | 16.6 |  | 2
48 |  | 杆上电缆固定架 | DLJ5-165 | 块 | 4 | 2.9 | 11.6 |  | 2
49 |  | 电缆卡抱 | KB4-70 | 块 | 4 | 0.38 | 1.52 |  | 2
50 | 保护管1 | 横担抱箍 | BG6-280 | 块 | 2 | 2.03 | 4.06 |  | 1
51 |  | 横担抱箍 | HBG6-280 | 块 | 2 | 3.97 | 7.94 |  | 1
52 |  | 杆上电缆固定架 | DLJ5-165 | 块 | 2 | 2.9 | 5.8 |  | 1
53 |  | 电缆保护管卡抱 | KB4-110 | 块 | 2 | 0.42 | 0.84 |  | 1
54 | 保护管2 | 横担抱箍 | BG6-280 | 块 | 2 | 2.03 | 4.06 |  | 1
55 |  | 横担抱箍 | HBG6-280 | 块 | 2 | 3.97 | 7.94 |  | 1
56 |  | 杆上电缆固定架 | DLJ5-165 | 块 | 2 | 2.9 | 5.8 |  | 1
57 |  | 电缆保护管卡抱 | KB4-110 | 块 | 2 | 0.42 | 0.84 |  | 1
58 |  | 接地装置（变台） | 接地装置（变台） | 副 | 2 | 80 | 160 |  | 1
59 |  | 压板 | YB5-740J | 块 | 8 | 2.79 | 22.32 |  | 4
60 |  | 熔丝具安装架 | RJ7-170 | 块 | 6 | 0.72 | 4.32 |  | 3
61 |  | 绝缘子支座 | QZ-120 | 块 | 6 | 1.66 | 9.96 |  | 3
62 |  | 螺栓 | M18*70 | 件 | 8 | 0.342 | 2.736 | 配螺母双垫片 | 4
63 |  | 螺栓 | M16*70 | 件 | 120 | 0.244 | 29.28 | 配螺母双垫片 | 60
64 |  | 螺栓 | M14*40 | 根 | 56 | 0.19 | 10.64 | 配螺母双垫片 | 28
65 |  | 螺栓 | M12*40 | 根 | 80 | 0.097 | 7.76 |  | 40
66 |  | 螺栓 | M10*50 | 根 | 16 | 0.09 | 1.44 |  | 8
67 | 500028227 | 并沟线夹 | JBL-50-240 | 个 | 12 |  |  |  | 6
XX县XX乡XX村农网巩固提升工程 序号: 68; XX县XX乡XX村农网巩固提升工程 名 称: 并沟线夹; XX县XX乡XX村农网巩固提升工程 型 号: JBTL-50-240; XX县XX乡XX村农网巩固提升工程 单位: 个; XX县XX乡XX村农网巩固提升工程 数量: 32 | 16
XX县XX乡XX村农网巩固提升工程 序号: 69; XX县XX乡XX村农网巩固提升工程 名 称: 铜并沟线夹; XX县XX乡XX村农网巩固提升工程 型 号: JBT-1; XX县XX乡XX村农网巩固提升工程 单位: 个; XX县XX乡XX村农网巩固提升工程 数量: 12 | 6
70 | 500020399 | 联结金具-直角挂板 | Z-7 | 个 | 16 |  |  |  | 8
71 | 500020353 | 联结金具-球头挂板 | QP-7 | 个 | 16 |  |  |  | 8
72 | 500020370 | 联结金具-碗头挂板 | WS-7 | 个 | 16 |  |  |  | 8
73 | 500020292 | 耐张线夹-螺栓型 | NXL-3 | 套 | 16 |  |  |  | 8
74 | 500058163 | 接续金具-接地线夹 | JDL-50-240（高压） | 只 | 6 |  |  |  | 3
75 | 500058163 | 接续金具-接地线夹 | JDL-50-240（低压） | 只 | 16 |  |  |  | 8
XX县XX乡XX村农网巩固提升工程 序号: 76; XX县XX乡XX村农网巩固提升工程 名 称: 接线端子; XX县XX乡XX村农网巩固提升工程 型 号: DT-300,铜镀锡; XX县XX乡XX村农网巩固提升工程 单位: 只; XX县XX乡XX村农网巩固提升工程 数量: 16 | 8
XX县XX乡XX村农网巩固提升工程 序号: 77; XX县XX乡XX村农网巩固提升工程 名 称: 接线端子; XX县XX乡XX村农网巩固提升工程 型 号: DT-150,铜镀锡; XX县XX乡XX村农网巩固提升工程 单位: 只; XX县XX乡XX村农网巩固提升工程 数量: 32 | 16
XX县XX乡XX村农网巩固提升工程 序号: 78; XX县XX乡XX村农网巩固提升工程 名 称: 接线端子; XX县XX乡XX村农网巩固提升工程 型 号: DT-95,铜镀锡; XX县XX乡XX村农网巩固提升工程 单位: 个; XX县XX乡XX村农网巩固提升工程 数量: 2 | 2
XX县XX乡XX村农网巩固提升工程 序号: 79; XX县XX乡XX村农网巩固提升工程 名 称: 接线端子; XX县XX乡XX村农网巩固提升工程 型 号: DT-70,铜镀锡; XX县XX乡XX村农网巩固提升工程 单位: 个; XX县XX乡XX村农网巩固提升工程 数量: 6 | 3
XX县XX乡XX村农网巩固提升工程 序号: 80; XX县XX乡XX村农网巩固提升工程 名 称: 接线端子; XX县XX乡XX村农网巩固提升工程 型 号: DT-35,铜镀锡; XX县XX乡XX村农网巩固提升工程 数量: 42 | 21
81 |  | 高压绝缘护套 | 高压绝缘护套 | 只 | 6 |  |  | 黄、绿、红 | 3
82 |  | 低压绝缘护套 | 低压绝缘护套 | 只 | 8 |  |  | 黄、绿、红、黑 | 4
XX县XX乡XX村农网巩固提升工程 序号: 83; XX县XX乡XX村农网巩固提升工程 名 称: 0.4kV电缆终端头; XX县XX乡XX村农网巩固提升工程 型 号: 4*150电缆终端头,户外、冷缩、铜; XX县XX乡XX村农网巩固提升工程 单位: 套; XX县XX乡XX村农网巩固提升工程 数量: 8 | 4 | 所有的都招户外的
84 | 500021036 | 0.4kV电缆终端头 | 1*300电缆终端头,户外、冷缩、铜 | 套 | 16 |  |  |  | 8 | 所有的都招户外的
XX县XX乡XX村农网巩固提升工程 序号: 85; XX县XX乡XX村农网巩固提升工程 名 称: 10kV标识牌; XX县XX乡XX村农网巩固提升工程 型 号: 10kV标识牌; XX县XX乡XX村农网巩固提升工程 单位: 块; XX县XX乡XX村农网巩固提升工程 数量: 4 | 2
XX县XX乡XX村农网巩固提升工程 序号: 86; XX县XX乡XX村农网巩固提升工程 名 称: 0.4kV标识牌; XX县XX乡XX村农网巩固提升工程 型 号: 0.4kV标识牌; XX县XX乡XX村农网巩固提升工程 单位: 块; XX县XX乡XX村农网巩固提升工程 数量: 4 | 2
XX县XX乡XX村农网巩固提升工程 序号: 87; XX县XX乡XX村农网巩固提升工程 名 称: 警示牌; XX县XX乡XX村农网巩固提升工程 型 号: 警示牌; XX县XX乡XX村农网巩固提升工程 单位: 块; XX县XX乡XX村农网巩固提升工程 数量: 4 | 2
XX县XX乡XX村农网巩固提升工程 序号: 88; XX县XX乡XX村农网巩固提升工程 名 称: 设备标识牌; XX县XX乡XX村农网巩固提升工程 型 号: 设备标识牌; XX县XX乡XX村农网巩固提升工程 单位: 块; XX县XX乡XX村农网巩固提升工程 数量: 4 | 2
89 |  | 相序牌 | 相序牌 | 块 | 22 |  |  | 高压相序牌黄、绿、红，低压相序牌黄、绿、红、黑（11块） | 11
90 | 500132794 | 专变采集终端,III型,4G,有,2,03 | 专变采集终端,III型,4G,有,2,03 | 套 | 2 |  |  |  | 1
91 | 500138758 | 集中器 | 集中器 | 套 | 2 |  |  |  | 1
XX县XX乡XX村农网巩固提升工程 序号: 92; XX县XX乡XX村农网巩固提升工程 名 称: 电缆保护管; XX县XX乡XX村农网巩固提升工程 型 号: CPVC-φ100; XX县XX乡XX村农网巩固提升工程 单位: 米; XX县XX乡XX村农网巩固提升工程 数量: 3 | 1.5
93 |  | 钢扎带 | 钢扎带 | 条 | 20 |  |  | 固定接地线 | 10
94 |  | 绑扎线 | 绝缘铜绑扎线，4mm² | 米 | 174 |  |  | 黄、绿、红
95 | 500135216 | 通信单元,远程,专变III型,无线公网4G,无,无 | 通信单元,远程,专变III型,无线公网4G,无,无 | 个 | 2
96 | 500135205 | 通信单元,远程,集中器I型,无线公网4G,无,无 | 通信单元,远程,集中器I型,无线公网4G,无,无 | 个 | 2
97 | 500138766 | 集中器型4GHPLC有C3 | 集中器型4GHPLC有C3 | 套 | 2
98 | 500141803 | 三相智能电能表,B级,远程,外置,有3*220/380V,1.5A | 三相智能电能表,B级,远程,外置,有3*220/380V,1.5A | 套 | 2
99 | 500073617 | 防腐漆 | 防腐漆 | KG | 16.4
100 |  | 玻璃纤维布 |  | 米 | 128 |  |  | 宽0.5米
12米双杆变台铁构件总重 |  |  |  | 吨 |  |  | 1205.856
Note on F7: 迁移变压器不生成
Note on K9: wps: 只区分变压器出线是用240电缆还是300电缆
Note on L9: wps: 只区分变压器出线是用240电缆还是300电缆
Note on F13: wps: 100kvA变台用，此处手动填写后，需核减400kvA低压综合配电箱数量

## 变压器 (hidden)
XX县XX乡XX村农网巩固提升工程 | [5 empty] | 变压器材料清册 | [5 empty] | 新增400kVA |  |  | 迁移400kVA(含315kVA) |  |  | 新增200kVA |  |  | 迁移200kVA（含100kVA) |  |  | 容量 kVA | 新增 普通变压器 |  |  | 迁移 变压器
[25 empty] | 12 | 15 | 18 | 12 | 15 | 18
[12 empty] | 变压器 |  |  | 变压器 |  |  | 变压器 |  |  | 变压器 |  |  | 100
序号 | 物料编码 | 技术规范ID | 材料名称 | 型号规格 | 单位 | 数量 | 单重(kg) | 总重(t) |  |  | 备注说明 | 12 | 15 | 18 | 12 | 15 | 18 | 12 | 15 | 18 | 12 | 15 | 18 | 200 | 1 | 0 | 0 | 0 | 0 | 0
[12 empty] | 0 | 0 | 0 | 0 | 0 | 0 | 1 | 0 | 0 | 0 | 0 | 0 | 400 | 0 | 0 | 0 | 0 | 0 | 0
一 |  |  | 热镀锌铁件 |  |  |  |  | 0.48941
1 | 500118948 | G004-500118948-00002 | 熔丝具安装架 | RJ7-170 | 块 | 3 | 0.72 | 0.00216 | 图17-39 |  |  | 3 | 3 | 3 | 3 | 3 | 3 | 3 | 3 | 3 | 3 | 3 | 3
2 | 500118948 | G004-500118948-00002 | 变压器双杆支持架（带圆垫片） | [14-3000 | 副 | 1 | 101.04 | 0.10104 | 图17-64 |  |  | 1 | 1 | 1 | 1 | 1 | 1 | 1 | 1 | 1 | 1 | 1 | 1
3 | 500118948 | G004-500118948-00002 | 双头螺杆 | M20×400（配双螺母垫片） | 根 | 4 | 1 | 0.004 | 图17-37 | 需要确认是否带螺母垫片 |  | 4 | 4 | 4 | 4 | 4 | 4 | 4 | 4 | 4 | 4 | 4 | 4
4 | 500118948 | G004-500118948-00002 | 双头螺杆 | M16×300（配双螺母垫片） | 根 | 4 | 0.47 | 0.00188 |  |  |  | 4 | 4 | 4 | 4 | 4 | 4 | 4 | 4 | 4 | 4 | 4 | 4
5 | 500118948 | G004-500118948-00002 | 角铁 | L50mm×5mm×2500mm | 根 | 4 | 9.43 | 0.03772 | 图17-61 |  | 接地装置配套物资 | 4 | 4 | 4 | 4 | 4 | 4 | 4 | 4 | 4 | 4 | 4 | 4
6 | 500118948 | G004-500118948-00002 | 扁铁-40mm×4mm | 40mm×4mm | 米 | 45 | 1.26 | 0.0567 | 图17-62 |  |  | 45 | 45 | 45 | 45 | 45 | 45 | 45 | 45 | 45 | 45 | 45 | 45
7 | 500118948 | G004-500118948-00002 | 螺栓M10×50 | M10×50 | 件 | 8 | 0.06 | 0.00048 |  | 需要找图 |  | 8 | 8 | 8 | 8 | 8 | 8 | 8 | 8 | 8 | 8 | 8 | 8
8 | 500118948 | G004-500118948-00002 | 压板 | YB5-740J | 块 | 4 | 2.79 | 0.01116 | 图17-34 |  |  | 4 | 4 | 4 | 4 | 4 | 4 | 4 | 4 | 4 | 4 | 4 | 4
9 | 500118948 | G004-500118948-00002 | 横担抱箍 | HBG6-220 | 块 | 6 | 4.58 | 0.02748 | 图17-22 |  |  | 6 | 2 | 2 | 6 | 2 | 2 | 6 | 2 | 2 | 6 | 2 | 2
10 | 500118948 | G004-500118948-00002 | 抱箍 | BG6-220 | 块 | 2 | 2.17 | 0.00434 | 图17-20 |  |  | 2 | 2 | 2 | 2 | 2 | 2 | 2 | 2 | 2 | 2 | 2 | 2
11 | 500118948 | G004-500118948-00002 | 横担抱箍 | HBG6-220 | 块 | 0 | 4.58 | 0 | 图17-22
12 | 500118948 | G004-500118948-00002 | 抱箍 | BG6-220 | 块 | 0 | 2.17 | 0 | 图17-20
13 | 500118948 | G004-500118948-00002 | 双杆熔丝具架 | SRJ6-3000 | 块 | 3 | 17.16 | 0.05148 | 图17-65 |  |  | 3 | 4 | 5 | 3 | 4 | 5 | 3 | 4 | 5 | 3 | 4 | 5
14 | 500118948 | G004-500118948-00002 | 横担抱箍 | HBG6-240 | 块 | 0 | 4.76 | 0 | 图17-22 |  |  |  | 2 | 2 |  | 2 | 2 |  | 2 | 2 |  | 2 | 2
15 | 500118948 | G004-500118948-00002 | 抱箍 | BG6-240 | 块 | 0 | 2.25 | 0 | 图17-20
16 | 500118948 | G004-500118948-00002 | 横担抱箍 | HBG6-240 | 块 | 2 | 4.76 | 0.00952 | 图17-22 |  |  | 2 | 4 | 4 | 2 | 4 | 4 | 2 | 4 | 4 | 2 | 4 | 4
17 | 500118948 | G004-500118948-00002 | 抱箍 | BG6-240 | 块 | 2 | 2.25 | 0.0045 | 图17-20 |  |  | 2 | 2 | 2 | 2 | 2 | 2 | 2 | 2 | 2 | 2 | 2 | 2
18 | 500118948 | G004-500118948-00002 | 横担抱箍 | HBG6-260 | 块 | 2 | 4.94 | 0.00988 | 图17-22 |  |  | 2 | 2 | 2 | 2 | 2 | 2 | 2 | 2 | 2 | 2 | 2 | 2
19 | 500118948 | G004-500118948-00002 | 抱箍 | BG6-260 | 块 | 2 | 2.34 | 0.00468 | 图17-20 |  |  | 2 | 2 | 2 | 2 | 2 | 2 | 2 | 2 | 2 | 2 | 2 | 2
20 | 500118948 | G004-500118948-00002 | 横担抱箍 | HBG6-260 | 块 | 4 | 4.94 | 0.01976 | 图17-22 |  |  | 4 | 2 | 2 | 4 | 2 | 2 | 4 | 2 | 2 | 4 | 2 | 2
21 | 500118948 | G004-500118948-00002 | 抱箍 | BG6-260 | 块 | 0 | 2.34 | 0 | 图17-20 |  |  |  | 2 | 2 |  | 2 | 2 |  | 2 | 2 |  | 2 | 2
22 | 500118948 | G004-500118948-00002 | 横担抱箍 | HBG6-280 | 块 | 2 | 5.13 | 0.01026 | 图17-22 |  |  | 2 | 3 | 3 | 2 | 3 | 3 | 2 | 3 | 3 | 2 | 3 | 3
23 | 500118948 | G004-500118948-00002 | 抱箍 | BG6-280 | 块 | 1 | 2.43 | 0.00243 | 图17-20 | bar: 3; 3; 3; 3
24 | 500118948 | G004-500118948-00002 | 横担抱箍 | HBG6-280 | 块 | 2 | 5.13 | 0.01026 | 图17-22 |  |  | 2 | 3 | 3 | 2 | 3 | 3 | 2 | 3 | 3 | 2 | 3 | 3
25 | 500118948 | G004-500118948-00002 | 抱箍 | BG6-280 | 块 | 3 | 2.43 | 0.00729 | 图17-20 |  |  | 3 | 2 | 2 | 3 | 2 | 2 | 3 | 2 | 2 | 3 | 2 | 2
26 | 500118948 | G004-500118948-00002 | 抱箍 | BG8-280 | 块 | 4 | 3.69 | 0.01476 | 图17-21 |  |  | 3: 4; 3: 4; 3: 4; 3: 4
27 | 500118948 | G004-500118948-00002 | 横担抱箍 | HBG6-300 | 块 | 2 | 5.31 | 0.01062 | 图17-22 |  |  | 3: 2; 3: 2; 3: 2; 3: 2
28 | 500118948 | G004-500118948-00002 | 抱箍 | BG6-300 | 块 | 2 | 2.52 | 0.00504 | 图17-20 |  |  | 3: 2; 3: 2; 3: 2; 3: 2
29 | 500118948 | G004-500118948-00002 | 抱箍 | BG6-300 | 块 | 0 | 2.52 | 0 | 图17-20 |  |  |  | 3 | 3 |  | 3 | 3 |  | 3 | 3 |  | 3 | 3
30 | 500118948 | G004-500118948-00002 | 抱箍 | HBG6-300 | 块 | 0 | 5.31 | 0 | 图17-22 |  |  |  | 3 | 3 |  | 3 | 3 |  | 3 | 3 |  | 3 | 3
31 | 500118948 | G004-500118948-00002 | 抱箍 | BG6-320 | 块 | 0 | 2.61 | 0 | 图17-20 |  |  |  | 3 | 4 |  | 3 | 4 |  | 3 | 4 |  | 3 | 4
32 |  |  | 抱箍 | BG8-320 | 块 | 0 | 4 | 0 | 图17-21 |  |  |  | 4 | 6 |  | 4 | 6 |  | 4 | 6 |  | 4 | 6
33 | 500118948 | G004-500118948-00002 | 横担抱箍 | HBG6-320 | 块 | 0 | 5.5 | 0 | 图17-22 |  |  |  | 3 | 4 |  | 3 | 4 |  | 3 | 4 |  | 3 | 4
34 | 500118948 | G004-500118948-00002 | 杆上电缆固定架 | DLJ5-165 | 块 | 10 | 2.6 | 0.026 | 图17-42 |  |  | 10 | 12 | 14 | 10 | 12 | 14 | 10 | 12 | 14 | 10 | 12 | 14
35 | 500118948 | G004-500118948-00002 | 电缆卡抱 | KBG4-70 | 块 | 8 | 0.34 | 0.00272 | 图17-19 |  |  | 8 | 10 | 12 | 8 | 10 | 12 | 8 | 10 | 12 | 8 | 10 | 12
36 | 500118948 | G004-500118948-00002 | 电缆卡抱 | KBG4-100 | 块 | 2 | 0.4 | 0.0008 |  |  |  | 2 | 2 | 2 | 2 | 2 | 2 | 2 | 2 | 2 | 2 | 2 | 2
37 | 500118948 | G004-500118948-00002 | 螺栓（双母双垫） | M16×45 | 件 | 0 | 0.193 | 0 |  |  |  |  | 24 | 24 |  | 24 | 24 |  | 24 | 24 |  | 24 | 24
38 | 500118948 | G004-500118948-00002 | 螺栓（双母双垫） | M16×70 | 件 | 60 | 0.215 | 0.0129 |  |  |  | 60 | 60 | 60 | 60 | 60 | 60 | 60 | 60 | 60 | 60 | 60 | 60
39 | 500118948 | G004-500118948-00002 | 螺母 | M16 | 件 | 60 | 0.03 | 0.0018 |  |  |  | 60 | 60 | 60 | 60 | 60 | 60 | 60 | 60 | 60 | 60 | 60 | 60
40 | 500118948 | G004-500118948-00002 | 垫圈 | M16 | 件 | 120 | 0.013 | 0.00156 |  | 单重未确认 |  | 120 | 120 | 120 | 120 | 120 | 120 | 120 | 120 | 120 | 120 | 120 | 120
41 | 500118948 | G004-500118948-00002 | 螺栓 | M14×40 | 件 | 28 | 0.116 | 0.003248 |  |  |  | 28 | 28 | 28 | 28 | 28 | 28 | 28 | 28 | 28 | 28 | 28 | 28
42 | 500118948 | G004-500118948-00002 | 垫圈 | M14 | 件 | 56 | 0.024 | 0.001344 |  |  |  | 56 | 56 | 56 | 56 | 56 | 56 | 56 | 56 | 56 | 56 | 56 | 56
43 | 500118948 | G004-500118948-00002 | 螺母 | M14 | 件 | 28 | 0.01 | 0.00028 |  | 典设变压器没有此物资 |  | 28 | 28 | 28 | 28 | 28 | 28 | 28 | 28 | 28 | 28 | 28 | 28
44 | 500118948 | G004-500118948-00002 | 螺栓 | M18×70 | 件 | 4 | 0.32 | 0.00128 |  |  |  | 4 | 4 | 4 | 4 | 4 | 4 | 4 | 4 | 4 | 4 | 4 | 4
45 | 500118948 | G004-500118948-00002 | 螺母 | M18 | 件 | 4 | 0.05 | 0.0002 | 图5-33（双头螺栓加工图里） |  |  | 4 | 4 | 4 | 4 | 4 | 4 | 4 | 4 | 4 | 4 | 4 | 4
46 | 500118948 | G004-500118948-00002 | 垫圈 | M18 | 件 | 8 | 0.017 | 0.000136 |  |  |  | 8 | 8 | 8 | 8 | 8 | 8 | 8 | 8 | 8 | 8 | 8 | 8
47 |  |  | 螺栓（双母双垫） | M12×40 | 件 | 40 | 0.097 | 0.00388 |  |  |  | 40 | 40 | 40 | 40 | 40 | 40 | 40 | 40 | 40 | 40 | 40 | 40
48 | 500118948 | G004-500118948-00002 | U型小抱箍 | U8-60（螺栓型） | 副 | 0 | 0.24 | 0 | [22 empty] | 需删掉此物资
49 |  |  | 挂线联铁 | LT7-580G | 块 | 8 | 2.23 | 0.01784 | 图17-30 |  |  | 8 | 8 | 8 | 8 | 8 | 8 | 8 | 8 | 8 | 8 | 8 | 8
50 | 500118948 | G004-500118948-00002 | 绝缘子支座 | QZ-120 | 只 | 3 | 2.66 | 0.00798 | 图17-38 |  |  | 3 | 3 | 3 | 3 | 3 | 3 | 3 | 3 | 3 | 3 | 3 | 3
二 |  |  | 绝缘子
1 |  |  | 线路柱式瓷绝缘子 | R5ET105L,125,283,360 | 只 | 9 | [5 empty] | 9 | 12 | 15 | 9 | 12 | 15 | 9 | 12 | 15 | 9 | 12 | 15
三 |  |  | 金具
1 | 500021956 | A171-500050546-00001 | 铜镀锡接线端子 | DT-35 | 个 | 21 | [5 empty] | 21 | 21 | 21 | 21 | 21 | 21 | 21 | 21 | 21 | 21 | 21 | 21
2 | 500021956 | A171-500050546-00001 | 铜镀锡接线端子 | DT-70 | 个 | 3 | [5 empty] | 3 | 3 | 3 | 3 | 3 | 3 | 3 | 3 | 3 | 3 | 3 | 3
3 |  |  | 铜镀锡接线端子 | DT-95 | 个 | 0 |  |  |  |  | 400kVA变压器中性点接地引线用 | 9: 2; 12: 2; 15: 2; 9: 2; 12: 2; 15: 2
4 | 500021972 | A171-500050546-00001 | 铜镀锡接线端子 | DT-150 | 个 | 8 |  |  |  |  | 选用 | 9: 8; 12: 8; 15: 8; 9: 8; 12: 8; 15: 8
5 | 500021974 | A171-500050546-00001 | 铜镀锡接线端子 | DT-300 | 个 | 0 |  |  |  |  | 选用 | 9: 8; 12: 8; 15: 8; 9: 8; 12: 8; 15: 8
6 |  |  | 铜并沟线夹 | JBT-1 | 个 | 6 | [5 empty] | 6 | 6 | 6 | 6 | 6 | 6 | 6 | 6 | 6 | 6 | 6 | 6
7 | 500028227 | G004-500020383-00001 | 并沟线夹(50-240导线用) | JBL-50-240 | 副 | 6 |  |  |  |  | 引流线夹（按实际导线选型） | 6 | 6 | 6 | 6 | 6 | 6 | 6 | 6 | 6 | 6 | 6 | 6
8 | 500028453 | G004-500020820-00001 | 设备线夹 | SLG-2B | 只 | 0 | [24 empty] | 需删掉此物资
9 | 500028226 | G004-500020383-00001 | 异型并沟线夹 | JBL-16-120 | 个 | 0 | [24 empty] | 需删掉此物资
10 | 500028224 | G004-500028224-00001 | 铜铝异型并沟线夹 | JBTL-50-240 | 个 | 16 | [5 empty] | 16 | 16 | 16 | 16 | 16 | 16 | 16 | 16 | 16 | 16 | 16 | 16
11 | 500058163 | G004-500020383-00001 | JDLH旁路（接地）线夹 | JDLH10-50-240C | 只 | 3 | [5 empty] | 3 | 3 | 3 | 3 | 3 | 3 | 3 | 3 | 3 | 3 | 3 | 3
12 |  |  | 接续线夹 | JTXYG-50-240/35-240 | 副 | 0 |  |  |  |  | 变压器引线使用（可同步替换为JBTL-50-240或TL-32/TL-42） | [19 empty] | 需删掉此物资
四 |  |  | 导线、电缆及附件
1 | 500014664 | A171-500014672-00001 | 架空绝缘导线 | 架空绝缘导线JKTRYJ-10/35 | 千米 | 0.008 |  |  |  |  | 熔断器后使用 | 0.008 | 0.008 | 0.008 | 0.008 | 0.008 | 0.008 | 0.008 | 0.008 | 0.008 | 0.008 | 0.008 | 0.008
2 | 500014664 | A171-500014672-00001 | 架空绝缘导线 | 架空绝缘导线AC10kV,JKLYJ,70 | 千米 | 0.016 |  |  |  |  | 熔断器前使用 | 0.016 | 0.025 | 0.031 | 0.016 | 0.025 | 0.031 | 0.016 | 0.025 | 0.031 | 0.016 | 0.025 | 0.031
3 | 500108895 | G004-500108897-00002 | 低压电力电缆 | 低压电力电缆,YJV,铜,150,4芯,ZC,22,普通 | 千米 | 0.02 |  |  |  |  | 选用，200kVA及以下配变使用（配电箱出线） | 9: 0.02; 12: 0.02; 15: 0.024; 9: 0.02; 12: 0.02; 15: 0.024
4 | 500108897 | G004-500108897-00001 | 低压电力电缆 | 低压电力电缆,YJV,铜,240,4芯,ZC,22,普通 | 千米 | 0 |  |  |  |  | 选用，200kVA以上配变使用（配电箱出线） | 9: 0.02; 12: 0.02; 15: 0.024; 9: 0.02; 12: 0.02; 15: 0.024
5 | 500143414 | G004-500057753-00001 | 低压绝缘线 | JKTRYJ-1/150 | 千米 | 0.018 |  |  |  |  | 选用，200kVA及以下配变使用（配电箱进线） | 9: 0.018; 12: 0.018; 15: 0.018; 9: 0.018; 12: 0.018; 15: 0.018
6 | 500143323 | G004-500143323-00001 | 低压绝缘线 | JKTRYJ-1/300 | 千米 | 0 |  |  |  |  | 选用，200kVA以上配变使用（配电箱进线） | 9: 0.018; 12: 0.018; 15: 0.018; 9: 0.018; 12: 0.018; 15: 0.018
7 | 500021081 | G004-500132754-00001 | 低压电缆终端 | 4×150,户外终端,冷缩 | 套 | 2 |  |  |  |  | 选用 | 9: 2; 12: 2; 15: 2; 9: 2; 12: 2; 15: 2
8 | 500053660 | G004-500132754-00001 | 低压电缆终端 | 4×150,户内终端,冷缩 | 套 | 2 |  |  |  |  | 选用 | 9: 2; 12: 2; 15: 2; 9: 2; 12: 2; 15: 2
9 | 500051152 | G004-500021178-00001 | 低压电缆终端 | 4×240,户外终端,冷缩 | 套 | 0 |  |  |  |  | 选用 | 9: 2; 12: 2; 15: 2; 9: 2; 12: 2; 15: 2
10 | 500021178 | G004-500021178-00001 | 低压电缆终端 | 4×240,户内终端,冷缩 | 套 | 0 |  |  |  |  | 选用 | 9: 2; 12: 2; 15: 2; 9: 2; 12: 2; 15: 2
11 | 500014664 | A171-500014672-00001 | 引线接地用 | 架空绝缘导线,AC1kV,JKLYJ,70 | 千米 | 0 | [24 empty] | 需删掉此物资
12 |  |  | 布电线 | BV-35 | 千米 | 0.015 | [5 empty] | 0.015 | 0.015 | 0.015 | 0.015 | 0.015 | 0.015 | 0.015 | 0.015 | 0.015 | 0.015 | 0.015 | 0.015
13 |  |  | 布电线 | BV-95 | 千米 | 0 |  |  |  |  | 400kVA变压器中性点接地引线 | 9: 0.005; 12: 0.005; 15: 0.005; 9: 0.005; 12: 0.005; 15: 0.005
五 |  |  | 设备
1 | 500007419 | G004-500007419-00005 | 变压器 | 10kV变压器,100kVA,普通,硅钢片,油浸 | 台 | 0 |  |  |  |  | 选用
2 | 500007415 | A171-500007415-00001 | 变压器 | 10kV变压器,200kVA,普通,硅钢片,油浸 | 台 | 1 |  |  |  |  | 选用 | bar: 9 to 15
3 | 500007425 | A171-500007425-00001 | 变压器 | 10kV变压器,400kVA,普通,硅钢片,油浸 | 台 | 0 |  |  |  |  | 选用 | bar: 9 to 15
4 |  |  | 变压器 | 调容变压器,AC10kV,200(63)kVA,有载,油浸,硅钢片 | 台 | 0 |  |  |  |  | 选用
5 |  |  | 变压器 | 调容变压器,AC10kV,400(125)kVA,有载,油浸,硅钢片 | 台 | 0 |  |  |  |  | 选用
6 | 500132794 | CN8A-500132794-00001 | 采集终端 | 专变采集终端,III型,4G,有,2,C3 | 台 | 1 |  |  |  |  | 只计安装费 | bar: 9 to 15
6 | 500135216 | CN8A-500135216-00002 |  | 通信单元,远程,专变III型,无线公网4G,无,无 | 块 | 1 |  |  |  |  | 只计安装费 | bar: 9 to 15
7 | 500141802 | CN8A-500141802-00001 | 电能表 | 三相智能电能表,C级,无,无控,无,3×100V,1.5A | 台 | 1 |  |  |  |  | 只计安装费 | bar: 9 to 15
8 | 500138766 | CN8A-500113076-00002 | 集中器 | 集中器,I型,4G,HPLC,有,C3 | 套 | 2 |  |  |  |  | 只计安装费 | 2 | 2 | 2 | 2 | 2 | 2 | 2 | 2 | 2 | 2 | 2 | 2
8 | 500135205 | CN8A-500135205-00001 |  | 通信单元,远程,集中器I型,无线公网4G,无,无 | 块 | 2 |  |  |  |  | 只计安装费 | 2 | 2 | 2 | 2 | 2 | 2 | 2 | 2 | 2 | 2 | 2 | 2
8 | 500143431 | G004-500143431-00001 |  | 通信单元,本地,集中器I型,HPLC,无,OFDM | 只 | 2 |  |  |  |  | 只计安装费 | 2 | 2 | 2 | 2 | 2 | 2 | 2 | 2 | 2 | 2 | 2 | 2
9 | 500135912 | G004-500135912-00013 | 集中器箱 | 电能计量箱,三相,1,SMC,80A,悬挂式 | 只 | 2 |  |  |  |  | 只计安装费 | 2 | 2 | 2 | 2 | 2 | 2 | 2 | 2 | 2 | 2 | 2 | 2
10 | 500007914 | 9915-500007914-00002 | 跌落式熔断器 | 高压熔断器,AC10kV,跌落式,200A | 只 | 3 |  |  |  |  | 熔丝按变压器容量配置 | 3 | 3 | 3 | 3 | 3 | 3 | 3 | 3 | 3 | 3 | 3 | 3
11 | 500027151 | G004-500027151-00005 | 带脱离式避雷器 | YH5(10)WS-17/45TL | 只 | 3 | [5 empty] | 3 | 3 | 3 | 3 | 3 | 3 | 3 | 3 | 3 | 3 | 3 | 3
12 | 500114853 | A171-500114853-00001 | 综合配电箱 | 配电箱,户外,4回路200kVA | 台 | 1 |  |  |  |  | 选用 | bar: 9 to 15
13 | 500132919 | G004-500132919-00002 | 综合配电箱 | 配电箱,户外,4回路400kVA | 台 | 0 |  |  |  |  | 选用 | bar: 9 to 15
14 | 500082251 | 004-500082251-00003 | 数据采集终端 | 数据采集终端,变压器终端单元（TTU） | 套 | 1 | bar: 9 to 15
六 |  |  | 其它材料
1 |  |  | 变压器围栏 | 5000（长）*2000（宽） | 米 | 14 | [5 empty] | 14 | 14 | 14 | 14 | 14 | 14 | 14 | 14 | 14 | 14 | 14 | 14
2 |  |  | 10kV相序牌 | A、B、C | 块 | 3 | [5 empty] | 3 | 3 | 3 | 3 | 3 | 3 | 3 | 3 | 3 | 3 | 3 | 3
3 |  |  | 0.4kV相序牌 | A、B、C、N | 块 | 8 | [5 empty] | 8 | 8 | 8 | 8 | 8 | 8 | 8 | 8 | 8 | 8 | 8 | 8
4 |  |  | 绝缘护罩,变压器高压接线桩绝缘罩 | FT10-S03B(黄绿红三个) | 只 | 0 | [5 empty] | 9: 3; 12: 3; 15: 3; 9: 3; 12: 3; 15: 3
5 |  |  | 绝缘护罩,变压器低压接线桩绝缘罩 | FT10-D05A(ABCN四个） | 只 | 0 | [5 empty] | 9: 4; 12: 4; 15: 4; 9: 4; 12: 4; 15: 4
6 |  |  | PPR管（变压器用） | Φ100 | 米 | 1.5 | [5 empty] | 1.5 | 1.5 | 1.5 | 1.5 | 1.5 | 1.5 | 1.5 | 1.5 | 1.5 | 1.5 | 1.5 | 1.5
7 |  |  | PPR管弯头（变压器用） | Φ100，90° | 个 | 2 | [5 empty] | 2 | 2 | 2 | 2 | 2 | 2 | 2 | 2 | 2 | 2 | 2 | 2
8 |  |  | 接地线护管PR | PR-φR50*6.9 | 米 | 0
9 |  |  | 接地线护管三通接头PR | PR-φ50 | 只 | 0
10 |  |  | 接地线护管弯头PPR | PPR-φ50 | 只 | 0
11 | 500057814 | G004-500057814-00001 | 标识牌（变压器用） | 320X260mm | 块 | 3 | [5 empty] | 3 | 3 | 3 | 3 | 3 | 3 | 3 | 3 | 3 | 3 | 3 | 3
12 |  |  | 警示牌（变压器用） | 240X300mm | 副 | 2 | [5 empty] | 2 | 2 | 2 | 2 | 2 | 2 | 2 | 2 | 2 | 2 | 2 | 2
13 |  |  | 杆号牌（变压器用） | 320X260mm | 块 | 4 | [5 empty] | 4 | 4 | 4 | 4 | 4 | 4 | 4 | 4 | 4 | 4 | 4 | 4
14 |  |  | 绑扎带（不锈钢） |  | 根 | [6 empty] | 2 | 2 | 2 | 2 | 2 | 2 | 2 | 2 | 2 | 2 | 2 | 2
15 |  |  | 绑扎线(布电线) | BV-2.5 黄色 | 米 | 20 | [5 empty] | 60 | 67.5 | 67.5 | 60 | 67.5 | 67.5 | 60 | 67.5 | 67.5 | 60 | 67.5 | 67.5
16 |  |  | 绑扎线(布电线) | BV-2.5 绿色 | 米 | 20
17 |  |  | 绑扎线(布电线) | BV-2.5 红色 | 米 | 20
18 |  |  | 防火堵料 | 防火堵料 | kg | 0
备注：不含变台双杆所带高低压材料（铁件、金具、绝缘子）。

## 环网柜 (hidden)
皮山县藏桂乡永安新村易地搬迁点产业发展电力提升改造项目 |  |  |  | 环网柜建设工程材料表
序号 |  | 名称 | 型号及规格 | 单位 | 数量 | 物料编码 | 备注
1 | 两进六出环网箱 |  | 户外型 | 座
| (1) | 10kV进线柜 | 环网柜,AC10kV,630A,负荷开关柜,环保气体,无型号 | 间隔 | 0 | 500135327 | 真空灭弧,带避雷器
| (2) | 10kV馈线柜 | 环网柜,AC10kV,630A,断路器柜,环保气体,无型号 | 间隔 | 0 | 500135324 | 真空灭弧,带避雷器
| (3) | 10kV电压互感器 | 环网柜,AC10kV,630A,电压互感器柜,环保气体,无型号 | 面 | 0 | 500135323 | 真空灭弧,星形接线带开口三角
| (4) | 微机保护装置 |  | 台 | 0 |  | 置于断路器柜
2 |  | 热镀锌角钢 | ∠50mm×5mm L=2500mm | 根 | 0 | 500118948
3 |  | 热镀锌扁铁 | －50mm×5mm | 米 | 0 | 500118948 | 水平接地体及引上线
4 |  | 智能通信终端 |  | 台 | 0 |  | 装于终端屏内（配电自动化设备）
5 |  | 配电自动化终端 |  | 台 | 0 |  | 本期预留位置（配电自动化设备）
6 |  | 10kV电缆 | ZR-YJV22-8.7/15-3*300 | 米 |  | 500107869
7 |  | 10kV户外电缆头 | 15kV-3*300 冷缩 | 套 | 0 | 500021036
8 |  | 10kV户内电缆头 | 15kV-3*300 冷缩 | 套 | 0 | 500021079
9 |  | 电缆保护管 | 玻璃钢管 | 米 |  | 500038391
10 |  | 电缆上下杆保护管 | ∮150*3000 | 套 | 0 | 500118948

## 单回分支跌落保险 (hidden)
XX县XX乡XX村农网巩固提升工程 |  |  |  |  | 单回分支跌落保险
序号 | 物料编码 | 技术规范ID | 名称 | 型号 | 单位 | 数量 |  | 单重（kg） | 总重（t） | 备 注
[6 empty] | 单台 | 合计
0
1 |  |  | 线路柱式瓷绝缘子 | R5ET105L,125,283,360 | 只 | 1 | 0 |  |  | 线路已提现
2 |  |  | 盘型悬式瓷绝缘子 | U70B/146,255,320 | 只 | 6 | 0 |  |  | 线路已提现
3 |  |  | 直角挂板 | Z-7 | 只 | 3 | 0 |  |  | 线路已提现
4 |  |  | 球头挂环 | QP-7 | 只 | 3 | 0 |  |  | 线路已提现
5 |  |  | 双联碗头 | WS-7(与NXL配套使用) | 只 | 3 | 0 |  |  | 线路已提现
6 |  |  | 耐张线夹(含护套) | NXL-3（带绝缘护套） | 套 | 3 | 0 |  |  | 线路已提现
7 |  |  | 耐张线夹(含护套) | NXL-4（带绝缘护套） | 套 | 3 | 0 |  |  | 线路已提现
8 |  |  | 高压熔断器 | AC10kV | 只 | 3 | 0
9 |  |  | 绝缘导线 | JKLYJ-10/150 | 千米 | 0.016 | 0 |  |  | 150导线选型（选用）
10 |  |  | 绝缘导线 | JKLYJ-10/240 | 千米 | 0.016 | 0 |  |  | 240导线选型（选用）
11 |  |  | 角钢横担 | HD8-2200 | 块 | 2 | 0 | 21.27 | 0 |  | 图17-55
12 |  |  | 横担抱箍 | HBG8-220 | 块 | 2 | 0 | 7.45 | 0
13 |  |  | 挂线连铁 | LT7-540G | 块 | 3 | 0 | 2.08 | 0 |  | 图17-30
14 |  |  | 铜镀锡接线端子 | DT-150S | 只 | 6 | 0 |  |  | 150导线选型（选用）
15 |  |  | 铜镀锡接线端子 | DT-240S | 只 | 6 | 0 |  |  | 240导线选型（选用）
16 |  |  | 引流线夹 | JBL-50-240 | 只 | 6 | 0 |  |  | 可选JTXG型线夹
17 |  |  | 绝缘子支座 | QZ-120 | 只 | 1 | 0 | 2.66 | 0 |  | 图17-38
18 |  |  | 旁路（接地）线夹 | JDLH10-50-240 | 只 | 3 | 0
19 |  |  | 螺栓（双母双垫） | M18×90 | 只 | 2 | 0 | 0.364 | 0
20 |  |  | 螺栓（双母双垫） | M16×45 | 只 | 12 | 0 | 0.193 | 0
21 |  |  | 螺栓（双母双垫） | M12×45 | 只 | 12 | 0 | 0.107 |  | DT-70～95用（线路接线端子） | 按照架空线路导线型号对应的端子孔径选型
22 |  |  | 螺栓（双母双垫） | M14×45 | 只 | 12 | 0 | 0.163 | 0 | DT-120、150S～240S用（线路接线端子） | 按照架空线路导线型号对应的端子孔径选型
23 |  |  | 标识牌 | 铝合金 | 面 | 1 | 0
24 |  |  | 相序牌 | 铝合金 | 面 | 6 | 0

## 原12米杆变压器 (hidden)
XX县XX乡XX村农网巩固提升工程 | [5 empty] | 12米双杆变台物料清册 |  |  | 总量 | 1 | 不填
序号 | 物料编码 | 名 称 | 型 号 | 单位 | 数量 | 单重 | 总重 | 备 注 |  | 迁移 | 新建200 | 新建400
1 | 500013972 | 锥形水泥杆 | 锥形水泥杆,非预应力,整根杆,12m,190mm,M | 根 | 2 |  |  |  | 2 | 0 | 1 | 0
2 | 500061572 | 底盘 | DP-8 | 块 | 2 |  |  |  | 2
3 | 500055372 | 卡盘 | KP-8 | 块 | 2 |  |  |  | 2
4 |  | 卡盘U型抱箍 | φ18-1290 | 只 | 2 | 3.43 | 6.86 |  | 2
5 |  | 柱变围栏，2*4000+2*2000*1750 | 柱变围栏，2*4000+2*2000*1750 | 个 | 1 |  |  | 手动填写
6 | 500113517 | 二级能效变压器变压器（400kVA) | 变压器（400kVA) | 台 | 0 |  |  |  |  | 变台电缆用240 | 变台电缆用300
7 | 500113523 | 二级能效变压器变压器（200kVA) | 变压器（200kVA) | 台 | 1 |  |  | 按实际情况选用 | 1 |  | 1
8 | 500007914 | 跌落式熔断器 | 200A | 组 | 1 |  |  | 熔丝按变压器容量配置，可 选用封闭型；带绝缘罩 | 1
9 | 500004650 | 普通避雷器 | HY5WS-17/50 | 台 | 3 |  |  | A图带绝缘罩 | 3
10 | 500132919 | 低压综合配电箱（400kVA) | 低压综合配电箱（400kVA) | 台 | 1 |  |  | 200kVA、400kVA用
11 | 500114853 | 低压综合配电箱（200kVA) | 低压综合配电箱（200kVA) | 台 |  |  |  | 按实际情况选用，手动填写 | 1
12 | 500122541 | 线路柱式瓷绝缘子 | R12.5ET150N,170,336,534 | 只 | 24 |  |  |  | 24
13 | 500122792 | 盘形悬式瓷绝缘子 | U70B/146,255,146,320 | 支 | 8 |  |  |  | 8
14 | 500014664 | 10kV绝缘线 | JKLYJ-10kV-70 | 千米 | 0.033 |  |  | 变压器高压侧进线用 | 33
15 | 500132752 | 0.4kV电缆 | ZC-YJV-0.6/1-1×300 | 米 | 21 |  |  | 变压器低压出线至低压综合柜连接引线用 | 21
16 | 500110003 | 0.4kV电缆 | ZC-YJV-0.6/1-4×240 | 米 | 0 |  |  | 变压器低压出线至低压综合柜连接引线用 | 7
17 | 500132739 | 0.4kV电缆 | ZC-YJV-0.6/1-4×150 | 米 | 22 |  |  | 变压器两边低压线出线用 | 22
18 | 500014664 | 10kV绝缘线 | JKLYJ-10kV-70 | 千米 | 0.022 |  |  | 接地引下线用 | 22
19 |  | 直线双顶抱箍（耐） | -6×60×458(耐) | 套 | 2 | 12.43 | 24.86 |  | 2
20 |  | 直线横担 | HD1-17/8008(205) | 根 | 4 | 17.1 | 68.4 |  | 4
21 |  | 低压耐张横担 | HD16-C19-GDY3 | 根 | 2 | 47.34 | 94.68 | 同杆耐张 | 2
22 |  | 12米双杆变台绝缘子横担 | HD-3000 | 根 | 1 | 20.24 | 20.24 | 配螺栓螺母 | 1
23 |  | 横担抱箍 | HBG6-220 | 块 | 2 | 4.06 | 8.12 | 配螺栓螺母,固定绝缘子横担 | 2
24 |  | 抱箍 | BG6-220 | 块 | 2 | 2.41 | 4.82 | 配螺栓螺母,固定绝缘子横担 | 2
25 |  | 12米双杆变台跌落式熔断器横担 | SR-3000 | 套 | 1 | 47.09 | 47.09 |  | 1
26 |  | 横担抱箍 | HBG6-240 | 块 | 4 | 4.24 | 16.96 | 配螺栓螺母,固定跌落横担 | 4
27 |  | 12米双杆变台避雷器横担 | BD-3000 | 根 | 1 | 19.18 | 19.18 |  | 1
28 |  | 横担抱箍 | HBG6-260 | 块 | 2 | 4.42 | 8.84 | 配螺栓螺母,固定跌落横担 | 2
29 |  | 抱箍 | BG6-260 | 块 | 2 | 2.58 | 5.16 | 配螺栓螺母,固定跌落横担 | 2
30 |  | 12米双杆变压器支架 | [14-3000 | 副 | 1 | 144 | 144 |  | 1
31 |  | 抱箍 | BG10-280 | 块 | 4 | 4.7 | 18.8 | 配螺栓螺母,固定跌落横担 | 4
32 |  | 接地装置（变台） | 接地装置（变台） | 副 | 1 | 94.64 | 94.64 |  | 1
33 |  | 螺栓 | M18*70 | 件 | 56 | 0.235 | 13.16 | 乙供；配螺母双垫片 | 56
34 |  | 螺栓 | M18*40 | 件 | 24 | 0.134 | 3.216 | 乙供；配螺母双垫片 | 24
35 |  | 螺栓 | M12*40 | 根 | 40 | 0.12 | 4.8 | 乙供；配螺母垫片 | 40
36 |  | 杆上电缆固定架 | DLJ5-175-1 | 套 | 2 | 5.02 | 10.04 | 配螺母 | 2
37 |  | 横担抱箍 | HBG6-300-1 | 块 | 2 | 4.79 | 9.58 | 配螺栓螺母 | 2
38 |  | 抱箍 | BG6-300-1 | 块 | 2 | 2.76 | 5.52 | 配螺栓螺母 | 2
39 |  | 杆上电缆固定架 | DLJ5-175-2 | 套 | 2 | 5.02 | 10.04 | 配螺母 | 2
40 |  | 横担抱箍 | HBG6-280-1 | 块 | 2 | 4.61 | 9.22 | 配螺栓螺母 | 2
41 |  | 抱箍 | BG6-280-1 | 块 | 2 | 2.67 | 5.34 | 配螺栓螺母 | 2
42 |  | 杆上电缆固定架 | DLJ5-175-3 | 套 | 2 | 5.02 | 10.04 | 配螺母 | 2
43 |  | 横担抱箍 | HBG6-260-1 | 块 | 2 | 4.42 | 8.84 | 配螺栓螺母 | 2
44 |  | 抱箍 | BG6-260-1 | 块 | 2 | 2.58 | 5.16 | 配螺栓螺母 | 2
45 |  | 杆上电缆固定架 | DLJ5-175-4 | 套 | 2 | 5.02 | 10.04 | 配螺母 | 2
46 |  | 横担抱箍 | HBG6-240-2 | 块 | 2 | 4.24 | 8.48 | 配螺栓螺母 | 2
47 |  | 抱箍 | BG6-240-2 | 块 | 2 | 2.62 | 5.24 | 配螺栓螺母 | 2
XX县XX乡XX村农网巩固提升工程 序号: 48; XX县XX乡XX村农网巩固提升工程 名 称: 并沟线夹; XX县XX乡XX村农网巩固提升工程 型 号: JBL-50-240; XX县XX乡XX村农网巩固提升工程 单位: 个; XX县XX乡XX村农网巩固提升工程 数量: 6 | 6
49 | 500020399 | 联结金具-直角挂板 | Z-7 | 个 | 8 |  |  |  | 8
50 | 500020353 | 联结金具-球头挂板 | QP-7 | 个 | 8 |  |  |  | 8
51 | 500020370 | 联结金具-碗头挂板 | WS-7 | 个 | 8 |  |  |  | 8
52 | 500020292 | 耐张线夹-螺栓型 | NXL-3 | 套 | 8 |  |  |  | 8
53 | 500058163 | 接续金具-接地线夹 | JDL-50-240（高压） | 只 | 3 |  |  |  | 3
54 | 500058163 | 接续金具-接地线夹 | JDL-50-240（低压） | 只 | 8 |  |  |  | 8
55 | 500028227 | 并沟线夹 | JBL-50-240 | 个 | 19 |  |  |  | 19
56 | 500021974 | 接线端子 | DT-300,铜镀锡 | 只 | 8 |  |  |  | 8
57 | 500021973 | 接线端子 | DT-240,铜镀锡 | 只 | 0 |  |  | （电缆头厂家自带）
58 | 500021956 | 接线端子 | DT-70,铜镀锡 | 个 | 24 |  |  |  | 24
59 | 500021972 | 接线端子 | DT-150,铜镀锡 | 个 | 16 |  |  | （电缆头厂家自带） | 16
60 |  | 高压绝缘护套 | 高压绝缘护套 | 只 | 3 |  |  | 黄、绿、红 | 3
61 |  | 低压绝缘护套 | 低压绝缘护套 | 只 | 4 |  |  | 黄、绿、红、黑 | 4
XX县XX乡XX村农网巩固提升工程 序号: 62; XX县XX乡XX村农网巩固提升工程 名 称: 0.4kV电缆终端头; XX县XX乡XX村农网巩固提升工程 型 号: 4*150电缆终端头,户外、冷缩、铜; XX县XX乡XX村农网巩固提升工程 单位: 套; XX县XX乡XX村农网巩固提升工程 数量: 2 | 2 | 所有的都招户外的
XX县XX乡XX村农网巩固提升工程 序号: 63; XX县XX乡XX村农网巩固提升工程 名 称: 0.4kV电缆终端头; XX县XX乡XX村农网巩固提升工程 型 号: 4*240电缆终端头,户外、冷缩、铜; XX县XX乡XX村农网巩固提升工程 单位: 套; XX县XX乡XX村农网巩固提升工程 数量: 0 | 2 | 所有的都招户外的
64 | 500021036 | 0.4kV电缆终端头 | 1*300电缆终端头,户外、冷缩、铜 | 套 | 4 |  |  |  | 4 | 所有的都招户外的
XX县XX乡XX村农网巩固提升工程 序号: 65; XX县XX乡XX村农网巩固提升工程 名 称: 10kV标识牌; XX县XX乡XX村农网巩固提升工程 型 号: 10kV标识牌; XX县XX乡XX村农网巩固提升工程 单位: 块; XX县XX乡XX村农网巩固提升工程 数量: 2 | 2
XX县XX乡XX村农网巩固提升工程 序号: 66; XX县XX乡XX村农网巩固提升工程 名 称: 0.4kV标识牌; XX县XX乡XX村农网巩固提升工程 型 号: 0.4kV标识牌; XX县XX乡XX村农网巩固提升工程 单位: 块; XX县XX乡XX村农网巩固提升工程 数量: 2 | 2
XX县XX乡XX村农网巩固提升工程 序号: 67; XX县XX乡XX村农网巩固提升工程 名 称: 警示牌; XX县XX乡XX村农网巩固提升工程 型 号: 警示牌; XX县XX乡XX村农网巩固提升工程 单位: 块; XX县XX乡XX村农网巩固提升工程 数量: 2 | 2
XX县XX乡XX村农网巩固提升工程 序号: 68; XX县XX乡XX村农网巩固提升工程 名 称: 设备标识牌; XX县XX乡XX村农网巩固提升工程 型 号: 设备标识牌; XX县XX乡XX村农网巩固提升工程 单位: 块; XX县XX乡XX村农网巩固提升工程 数量: 2 | 2
69 |  | 相序牌 | 相序牌 | 块 | 11 |  |  | 高压相序牌黄、绿、红，低压相序牌黄、绿、红、黑（11块） | 3
70 | 500138757 | 计量表计（三相表） | 计量表计（三相表） | 套 | 1 |  |  | 台区考核表 | 1
71 | 500132794 | 专变采集终端,III型,4G,有,2,03 | 专变采集终端,III型,4G,有,2,03 | 套 | 1 |  |  |  | 1
72 | 500138758 | 集中器 | 集中器 | 套 | 1 |  |  |  | 1
73 | 500009018 | 智能融合终端 | 智能融合终端 | 套 | 1 |  |  |  | 1
74 |  | 钢扎带 | 钢扎带 | 条 | 10 |  |  | 固定接地线 | 10
75 |  | 绑扎线 | 绝缘铜绑扎线，4mm² | 米 | 80 |  |  | 黄、绿、红
76 | 500135216 | 通信单元,远程,专变III型,无线公网4G,无,无 | 通信单元,远程,专变III型,无线公网4G,无,无 | 个 | 1
77 | 500135205 | 通信单元,远程,集中器I型,无线公网4G,无,无 | 通信单元,远程,集中器I型,无线公网4G,无,无 | 个 | 1
78 | 500138766 | 集中器型4GHPLC有C3 | 集中器型4GHPLC有C3 | 套 | 1
79 | 500141803 | 三相智能电能表,B级,远程,外置,有3*220/380V,1.5A | 三相智能电能表,B级,远程,外置,有3*220/380V,1.5A | 套 | 1
80 | 500073617 | 防腐漆 | 防腐漆 | KG | 5.2 |  |  | 电杆量未计算
12米双杆变台铁构件总重 |  |  |  | 吨 |  |  | 701.366
Note on F7: 迁移变压器不生成
Note on K9: wps: 只区分变压器出线是用240电缆还是300电缆
Note on L9: wps: 只区分变压器出线是用240电缆还是300电缆
Note on F13: wps: 100kvA变台用，此处手动填写后，需核减400kvA低压综合配电箱数量

## 15米杆变压器 (hidden)
XX县XX乡XX村农网巩固提升工程 |  |  |  | 双杆变台材料清册 |  |  |  |  | 总量 | 1 | 不填
序号 | 物料编码 | 名 称 | 型 号 | 单位 | 数量 | 单重 | 总重 | 备 注 |  | 迁移 | 新建200 | 新建400
XX县XX乡XX村农网巩固提升工程 序号: 1; XX县XX乡XX村农网巩固提升工程 名 称: 锥形水泥杆; XX县XX乡XX村农网巩固提升工程 型 号: 锥形水泥杆,非预应力,整根杆,15m,190mm,M; 双杆变台材料清册 单位: 根; 双杆变台材料清册 数量: 2 | 2 | 0 | 1 | 0
2 | 500061572 | 底盘 | DP-10 | 块 | 2 |  |  |  | 2
3 | 500055373 | 卡盘 | KP8-3 | 块 | 2 |  |  |  | 2
4 |  | 卡盘U型抱箍 | φ18-1490（15m） | 只 | 2 | 3.83 | 7.66 |  | 2
5 |  | 柱变围栏，2*4000+2*2000*1750 | 柱变围栏，2*4000+2*2000*1750 | 个 | 1 |  |  | 手动填写 | 1
6 | 500113517 | 二级能效变压器变压器（400kVA) | 变压器（400kVA) | 台 | 1 |  |  |  | 1 | 变台电缆用240 | 变台电缆用300
7 | 500113523 | 二级能效变压器变压器（200kVA) | 变压器（200kVA) | 台 | 1 |  |  | 按实际情况选用 | 1 | 0 | 1
8 | 500007914 | 跌落式熔断器 | 200A | 组 | 1 |  |  | 熔丝按变压器容量配置，可 选用封闭型；带绝缘罩 | 1
9 | 500004650 | 普通避雷器 | HY5WS-17/50 | 台 | 3 |  |  | A图带绝缘罩 | 3
10 | 500132919 | 低压综合配电箱（400kVA) | 低压综合配电箱（400kVA) | 台 | 1 |  |  | 200kVA、400kVA用
11 | 500114853 | 低压综合配电箱（200kVA) | 低压综合配电箱（200kVA) | 台 |  |  |  | 按实际情况选用，手动填写 | 1
12 | 500122541 | 线路柱式瓷绝缘子 | R12.5ET150N,170,336,534 | 只 | 39 |  |  | 是否安装于同杆双回下 | 39
13 | 500122792 | 盘形悬式瓷绝缘子 | U70B/146,255,146,320 | 支 | 8 |  |  |  | 8
14 | 500014664 | 10kV绝缘线 | JKLYJ-10kV-70 | 千米 | 0.035 |  |  | 变压器高压侧进线用 | 35
15 | 500132752 | 0.4kV电缆 | ZC-YJV-0.6/1-1×300 | 米 | 21 |  |  | 变压器低压出线至低压综合柜连接引线用 | 21
16 | 500110003 | 0.4kV电缆 | ZC-YJV-0.6/1-4×240 | 米 | 0 |  |  | 变压器低压出线至低压综合柜连接引线用 | 7
17 | 500132739 | 0.4kV电缆 | ZC-YJV-0.6/1-4×150 | 米 | 24 |  |  | 变压器两边低压线出线用 | 24
18 | 500014664 | 10kV绝缘线 | JKLYJ-10kV-70 | 千米 | 0.024 |  |  | 接地引下线用 | 24
19 |  | 上横担 | HD1-17/8008 | 付 | 4 | 17.1 | 68.4 | 含螺栓 | 4
20 |  | 下横担 | HD1-28/8008 | 付 | 4 | 27.7 | 110.8 | 按实际情况选用 | 4
21 |  | 低压耐张横担 | HD16-C19-GDY3 | 根 | 2 | 47.34 | 94.68 |  | 2
22 |  | 双杆变台绝缘子横担 | HD-3000 | 根 | 2 | 20.24 | 40.48 |  | 2 | 两层
23 |  | 横担抱箍 | HBG6-240 | 块 | 4 | 4.06 | 16.24 |  | 4
24 |  | 抱箍 | BG6-240 | 块 | 4 | 2.41 | 9.64 |  | 4
25 |  | 双杆变台跌落式熔断器横担 | SR-3000 | 套 | 1 | 47.09 | 47.09 |  | 1 | 第三层
26 |  | 横担抱箍 | HBG6-260 | 块 | 4 | 4.24 | 16.96 |  | 4
27 |  | 双杆变台避雷器横担 | BD-3000 | 根 | 1 | 19.18 | 19.18 |  | 1 | 第四层
28 |  | 横担抱箍 | HBG6-260 | 块 | 2 | 4.42 | 8.84 |  | 2
29 |  | 抱箍 | BG6-260 | 块 | 2 | 2.58 | 5.16 |  | 2
30 |  | 杆上电缆固定架 | DLJ5-175-6 | 套 | 0 | 5.85 | 0 |  | 0 | 出线5
31 |  | 横担抱箍 | HBG6-240-1 | 块 | 2 | 4.24 | 8.48 |  | 2
32 |  | 抱箍 | BG6-240-1 | 块 | 2 | 2.62 | 5.24 |  | 2
33 |  | 横担抱箍 | HBG6-300 | 块 | 0 | 4.79 | 0 |  | 0
34 |  | 抱箍 | BG6-300 | 块 | 0 | 2.76 | 0 |  | 0
35 |  | 双杆变压器支架 | [14-3000 | 副 | 1 | 144 | 144 |  | 1 | 第五层
36 |  | 抱箍 | BG10-300 | 块 | 4 | 4.7 | 18.8 | 配螺栓螺母,固定跌落横担 | 4
37 |  | 抱箍 | BG6-320 | 块 | 0 | 2.86 | 0 |  | 0
38 |  | 横担抱箍 | HBG6-320 | 块 | 0 | 4.89 | 0 |  | 0
39 |  | 接地装置（变台） | 接地装置（变台） | 副 | 1 | 94.64 | 94.64 |  | 1
40 |  | 螺栓 | M18*70 | 件 | 56 | 0.235 | 13.16 | 乙供；配螺母双垫片 | 56
41 |  | 螺栓 | M18*40 | 件 | 24 | 0.134 | 3.216 | 乙供；配螺母双垫片 | 24
42 |  | 螺栓 | M12*40 | 件 | 40 | 0.12 | 4.8 | 乙供；配螺母垫片 | 40
43 |  | 杆上电缆固定架 | DLJ5-175-1 | 件 | 2 | 5.02 | 10.04 |  | 2 | 出线1
44 |  | 横担抱箍 | HBG6-320-1 | 块 | 2 | 4.89 | 9.78 |  | 2
45 |  | 抱箍 | BG6-320-1 | 块 | 2 | 2.86 | 5.72 |  | 2
46 |  | 杆上电缆固定架 | DLJ5-175-2 | 件 | 2 | 5.02 | 10.04 | 配螺母 | 2 | 低压进线
47 |  | 横担抱箍 | HBG6-300-1 | 块 | 2 | 4.79 | 9.58 |  | 2
48 |  | 抱箍 | BG6-300-1 | 块 | 2 | 2.76 | 5.52 |  | 2
49 |  | 杆上电缆固定架 | DLJ5-175-3 | 件 | 2 | 5.02 | 10.04 |  | 2 | 出线2
50 |  | 横担抱箍 | HBG6-300-1 | 块 | 2 | 4.79 | 9.58 |  | 2
51 |  | 抱箍 | BG6-300-1 | 块 | 2 | 2.76 | 5.52 |  | 2
52 |  | 杆上电缆固定架 | DLJ5-175-4 | 件 | 2 | 5.02 | 10.04 |  | 2 | 出线3
53 |  | 横担抱箍 | HBG6-280-2 | 块 | 2 | 4.61 | 9.22 |  | 2
54 |  | 抱箍 | BG6-280-2 | 块 | 2 | 2.67 | 5.34 |  | 2
55 |  | 杆上电缆固定架 | DLJ5-175-5 | 件 | 2 | 5.02 | 10.04 |  | 2 | 出线4
56 |  | 横担抱箍 | HBG6-260-1 | 块 | 2 | 4.42 | 8.84 |  | 2
57 |  | 抱箍 | BG6-260-1 | 块 | 2 | 2.62 | 5.24 |  | 2
58 | 500028338 | JBL-50-240 | JBL-50-240 | 个 | 6 |  |  |  | 6
59 | 500020399 | 联结金具-直角挂板 | Z-7 | 个 | 8 |  |  |  | 8
60 | 500020353 | 联结金具-球头挂板 | QP-7 | 个 | 8 |  |  |  | 8
61 | 500020370 | 联结金具-碗头挂板 | WS-7 | 个 | 8 |  |  |  | 8
62 | 500020292 | 耐张线夹-螺栓型 | NXL-3 | 套 | 8 |  |  |  | 8
63 | 500058163 | 接续金具-接地线夹 | JDL-50-240（高压） | 只 | 3 |  |  |  | 3
64 | 500058163 | 接续金具-接地线夹 | JDL-50-240（低压） | 只 | 8 |  |  |  | 8
65 | 500028227 | 并沟线夹 | JBL-50-240 | 个 | 19 |  |  |  | 19
66 | 500021974 | 接线端子 | DT-300,铜镀锡 | 只 | 8 |  |  |  | 8
67 | 500021973 | 接线端子 | DT-240,铜镀锡 | 只 | 0 |  |  |  | 8
68 | 500021956 | 接线端子 | DT-150,铜镀锡 | 个 | 16 |  |  |  | 16
69 | 500021972 | 接线端子 | DT-70,铜镀锡 | 个 | 24 |  |  |  | 24
70 |  | 高压绝缘护套 | 高压绝缘护套 | 只 | 3 |  |  | 变压器自带 | 3
71 |  | 低压绝缘护套 | 低压绝缘护套 | 只 | 4 |  |  | 变压器自带 | 4
XX县XX乡XX村农网巩固提升工程 序号: 72; XX县XX乡XX村农网巩固提升工程 名 称: 0.4kV电缆终端头; XX县XX乡XX村农网巩固提升工程 型 号: 4*150电缆终端头,户外、冷缩、铜; 双杆变台材料清册 单位: 套; 双杆变台材料清册 数量: 2 | 2 | 所有的都招户外的
XX县XX乡XX村农网巩固提升工程 序号: 73; XX县XX乡XX村农网巩固提升工程 名 称: 0.4kV电缆终端头; XX县XX乡XX村农网巩固提升工程 型 号: 4*240电缆终端头,户外、冷缩、铜; 双杆变台材料清册 单位: 套; 双杆变台材料清册 数量: 0 | 2 | 所有的都招户外的
74 | 500021036 | 0.4kV电缆终端头 | 1*300电缆终端头,户外、冷缩、铜 | 套 | 4 |  |  |  | 4 | 所有的都招户外的
75 |  | 10kV标识牌 | 10kV标识牌 | 块 | 2 |  |  | 考虑同杆双回 | 2
XX县XX乡XX村农网巩固提升工程 序号: 76; XX县XX乡XX村农网巩固提升工程 名 称: 0.4kV标识牌; XX县XX乡XX村农网巩固提升工程 型 号: 0.4kV标识牌; 双杆变台材料清册 单位: 块; 双杆变台材料清册 数量: 2 | 2
XX县XX乡XX村农网巩固提升工程 序号: 77; XX县XX乡XX村农网巩固提升工程 名 称: 警示牌; XX县XX乡XX村农网巩固提升工程 型 号: 警示牌; 双杆变台材料清册 单位: 块; 双杆变台材料清册 数量: 2 | 2
XX县XX乡XX村农网巩固提升工程 序号: 78; XX县XX乡XX村农网巩固提升工程 名 称: 设备标识牌; XX县XX乡XX村农网巩固提升工程 型 号: 设备标识牌; 双杆变台材料清册 单位: 块; 双杆变台材料清册 数量: 1 | 1
79 |  | 相序牌 | 相序牌 | 块 | 11 |  |  | 相序牌须三色区分 | 11
80 | 500138757 | 计量表计（三相表） | 计量表计（三相表） | 套 | 1 |  |  | 台区考核表 | 1
81 | 500132794 | 专变采集终端,III型,4G,有,2,03 | 专变采集终端,III型,4G,有,2,03 | 套 | 1 |  |  |  | 1
82 | 500138758 | 集中器 | 集中器 | 套 | 1 |  |  |  | 1
83 | 500009018 | 智能融合终端 | 智能融合终端 | 套 | 1 |  |  |  | 1
84 |  | 钢扎带 | 钢扎带 | 条 | 12 |  |  | 固定接地线 | 12
85 |  | 绑扎线 | 绝缘铜绑扎线，4mm² | 米 | 141 |  |  | 黄、绿、红
86 | 500135216 | 通信单元,远程,专变III型,无线公网4G,无,无 | 通信单元,远程,专变III型,无线公网4G,无,无 | 个 | 1
87 | 500135205 | 通信单元,远程,集中器I型,无线公网4G,无,无 | 通信单元,远程,集中器I型,无线公网4G,无,无 | 个 | 1
88 | 500138766 | 集中器型4GHPLC有C3 | 集中器型4GHPLC有C3 | 套 | 1
89 | 500141803 | 三相智能电能表,B级,远程,外置,有3*220/380V,1.5A | 三相智能电能表,B级,远程,外置,有3*220/380V,1.5A | 套 | 1
15米双杆变台铁构件总重 |  |  |  | 吨 |  |  | 0.86201
Note on F7: 迁移变压器不生成
Note on F13: wps: 100kvA变台用，此处手动填写后，需核减400kvA低压综合配电箱数量 量

## 15米变台 (hidden)
XX县XX乡XX村农网巩固提升工程 | [5 empty] | 15米双杆变台物料清册 |  |  | 总量 | 0 | 不填
序号 | 物料编码 | 名 称 | 型 号 | 单位 | 数量 | 单重 | 总重 | 备 注 |  | 迁移 | 新建200 | 新建400
1 | 500013972 | 锥形水泥杆 | 锥形水泥杆,非预应力,整根杆,15m,190mm,M | 根 | 0 |  |  |  | 2 | 0 | 0 | 0
2 | 500061572 | 底盘 | DP-8 | 块 | 0 |  |  |  | 2
3 | 500055372 | 卡盘 | KP-8 | 块 | 0 |  |  |  | 2
4 |  | 卡盘U型抱箍 | U20-370 带帽垫 | 只 | 0 | 3.3 | 0 |  | 2
5 |  | 柱变围栏，2*4000+2*2000*1750 | 柱变围栏，2*4000+2*2000*1750 | 米 | 0 |  |  | 手动填写 | 12
6 | 500113517 | 二级能效变压器变压器（400kVA) | 变压器（400kVA) | 台 | 0 |  |  |  |  | 变台电缆用240 | 变台电缆用300
7 | 500113523 | 二级能效变压器变压器（200kVA) | 变压器（200kVA) | 台 | 0 |  |  | 按实际情况选用 | 1 |  | 0
8 | 500007914 | 跌落式熔断器 | 200A | 只 | 0 |  |  | 熔丝按变压器容量配置，可 选用封闭型；带绝缘罩 | 3
9 | 500004650 | 普通避雷器 | HY5WS-17/50 | 台 | 0 |  |  | A图带绝缘罩 | 3
10 | 500132919 | 低压综合配电箱（400kVA) | 低压综合配电箱（400kVA) | 台 | 0 |  |  | 200kVA、400kVA用
11 | 500114853 | 低压综合配电箱（200kVA) | 低压综合配电箱（200kVA) | 台 |  |  |  | 按实际情况选用，手动填写 | 1
12 | 500122541 | 线路柱式瓷绝缘子 | R12.5ET150N,170,336,534 | 只 | 0 |  |  |  | 24
13 | 500122792 | 盘形悬式瓷绝缘子 | U70B/146,255,146,320 | 支 | 0 |  |  |  | 8
14 | 500014664 | 10kV绝缘线 | JKLYJ-10kV-70 | 千米 | 0 |  |  | 熔断器前使用 | 25
15 | 500132752 | 0.4kV电缆 | ZC-YJV-0.6/1-1×300 | 米 | 0 |  |  | 变压器低压出线至低压综合柜连接引线用 | 20
16 |  | 高压绝缘线 | JKTRYJ-10/35 | 米 | 0 |  |  | 熔断器后使用 | 8
17 | 500132739 | 0.4kV电缆 | ZC-YJV-0.6/1-4×150 | 米 | 0 |  |  | 变压器两边低压线出线用 | 20
18 | 500014664 | 10kV绝缘线 | JKLYJ-10kV-70 | 千米 | 0 |  |  | 接地引下线用 | 0
XX县XX乡XX村农网巩固提升工程 序号: 19; XX县XX乡XX村农网巩固提升工程 名 称: 布电线; XX县XX乡XX村农网巩固提升工程 型 号: BV-35; XX县XX乡XX村农网巩固提升工程 单位: 米; XX县XX乡XX村农网巩固提升工程 数量: 0 | 15
20 |  | 布电线 | BV-95 | 米 | 0 |  |  | 400kVA用 | 5
21 |  | 直线双顶抱箍（耐） | -6×60×458(耐) | 套 | 0 | 12.43 | 0 |  | 2
22 |  | 直线横担 | HD1-17/8008(205) | 根 | 0 | 17.1 | 0 |  | 4
23 |  | 低压耐张横担 | HD16-C19-GDY3 | 根 | 0 | 47.34 | 0 | 同杆耐张 | 2
24 | 绝缘子横担 | 15米双杆变台绝缘子横担 | HD-3000 | 根 | 0 | 17.16 | 0 |  | 1
25 |  | 横担抱箍 | HBG6-220 | 块 | 0 | 3.42 | 0 | 配螺栓螺母,固定绝缘子横担 | 2
26 |  | 抱箍 | BG6-220 | 块 | 0 | 1.77 | 0 | 配螺栓螺母,固定绝缘子横担 | 2
27 | 一层 | 横担抱箍 | BG6-240 | 块 | 0 | 1.85 | 0 |  | 2
28 |  | 横担抱箍 | HBG6-240 | 块 | 0 | 3.6 | 0 |  | 2
29 |  | 杆上电缆固定架 | DLJ5-165 | 块 | 0 | 2.9 | 0 |  | 2
30 |  | 电缆卡抱 | KB4-70 | 块 | 0 | 0.38 | 0 |  | 2
31 | 绝缘子横担 | 15米双杆变台绝缘子横担 | HD-3000 | 根 | 0 | 17.16 | 0 |  | 1
32 |  | 横担抱箍 | HBG6-260 | 块 | 0 | 3.78 | 0 |  | 2
33 |  | 抱箍 | BG6-260 | 块 | 0 | 1.94 | 0 |  | 2
34 |  | 15米双杆变台避雷器横担 | BD-3000 | 根 | 0 | 17.16 | 0 |  | 2
35 |  | 横担抱箍 | HBG6-280 | 块 | 0 | 3.97 | 0 | 配螺栓螺母,固定跌落横担 | 2
36 |  | 横担抱箍 | HBG6-280 | 块 | 0 | 3.97 | 0 | 配螺栓螺母,固定跌落横担 | 2
37 | 二层 | 横担抱箍 | BG6-260 | 块 | 0 | 1.94 | 0 |  | 2
38 |  | 横担抱箍 | HBG6-260 | 块 | 0 | 3.78 | 0 |  | 2
39 |  | 杆上电缆固定架 | DLJ5-165 | 块 | 0 | 2.9 | 0 |  | 2
40 |  | 电缆卡抱 | KB4-70 | 块 | 0 | 0.38 | 0 |  | 2
41 | 三层 | 横担抱箍 | BG6-280 | 块 | 0 | 2.03 | 0 |  | 2
42 |  | 横担抱箍 | HBG6-280 | 块 | 0 | 3.97 | 0 |  | 2
43 |  | 杆上电缆固定架 | DLJ5-165 | 块 | 0 | 2.9 | 0 |  | 2
44 |  | 电缆卡抱 | KB4-70 | 块 | 0 | 0.38 | 0 |  | 2
45 |  | 15米双杆变压器支架 | [14-3000 | 副 | 0 | 101.04 | 0 |  | 1
46 |  | 抱箍 | BG8-280 | 块 | 0 | 3.29 | 0 | 配螺栓螺母,固定支架 | 4
47 |  | 螺栓 | M20*400 | 根 | 0 | 1.3 | 0 |  | 4
48 |  | 螺栓 | M16*300 | 根 | 0 | 0.6 | 0 |  | 8
49 | 四层 | 横担抱箍 | BG6-300 | 块 | 0 | 2.12 | 0 |  | 2
50 |  | 横担抱箍 | HBG6-300 | 块 | 0 | 4.15 | 0 |  | 2
51 |  | 杆上电缆固定架 | DLJ5-165 | 块 | 0 | 2.9 | 0 |  | 2
52 |  | 电缆卡抱 | KB4-70 | 块 | 0 | 0.38 | 0 |  | 2
53 | 五层 | 横担抱箍 | BG6-320 | 块 | 0 | 2.21 | 0 |  | 2
54 |  | 横担抱箍 | HBG6-320 | 块 | 0 | 4.34 | 0 |  | 2
55 |  | 杆上电缆固定架 | DLJ5-165 | 块 | 0 | 2.9 | 0 |  | 2
56 |  | 电缆卡抱 | KB4-70 | 块 | 0 | 0.38 | 0 |  | 2
57 | 保护管1 | 横担抱箍 | BG6-300 | 块 | 0 | 2.12 | 0 |  | 1
58 |  | 横担抱箍 | HBG6-300 | 块 | 0 | 4.15 | 0 |  | 1
59 |  | 杆上电缆固定架 | DLJ5-165 | 块 | 0 | 2.9 | 0 |  | 1
60 |  | 电缆保护管卡抱 | KB4-110 | 块 | 0 | 0.42 | 0 |  | 1
61 | 保护管2 | 横担抱箍 | BG6-320 | 块 | 0 | 2.21 | 0 |  | 1
62 |  | 横担抱箍 | HBG6-320 | 块 | 0 | 4.34 | 0 |  | 1
63 |  | 杆上电缆固定架 | DLJ5-165 | 块 | 0 | 2.9 | 0 |  | 1
64 |  | 电缆保护管卡抱 | KB4-110 | 块 | 0 | 0.42 | 0 |  | 1
65 |  | 接地装置（变台） | 接地装置（变台） | 副 | 0 | 80 | 0 |  | 1
66 |  | 压板 | YB5-740J | 块 | 0 | 2.79 | 0 |  | 4
67 |  | 熔丝具安装架 | RJ7-170 | 块 | 0 | 0.72 | 0 |  | 3
68 |  | 绝缘子支座 | QZ-120 | 块 | 0 | 1.66 | 0 |  | 3
69 |  | 螺栓 | M18*70 | 件 | 0 | 0.342 | 0 | 配螺母双垫片 | 4
70 |  | 螺栓 | M16*70 | 件 | 0 | 0.244 | 0 | 配螺母双垫片 | 60
71 |  | 螺栓 | M16*45 | 件 | 0 | 0.2 | 0 |  | 24
72 |  | 螺栓 | M14*40 | 根 | 0 | 0.19 | 0 | 配螺母双垫片 | 28
73 |  | 螺栓 | M12*40 | 根 | 0 | 0.097 | 0 |  | 40
74 |  | 螺栓 | M10*50 | 根 | 0 | 0.09 | 0 |  | 8
75 | 500028227 | 并沟线夹 | JBL-50-240 | 个 | 0 |  |  |  | 6
XX县XX乡XX村农网巩固提升工程 序号: 76; XX县XX乡XX村农网巩固提升工程 名 称: 并沟线夹; XX县XX乡XX村农网巩固提升工程 型 号: JBTL-50-240; XX县XX乡XX村农网巩固提升工程 单位: 个; XX县XX乡XX村农网巩固提升工程 数量: 0 | 16
XX县XX乡XX村农网巩固提升工程 序号: 77; XX县XX乡XX村农网巩固提升工程 名 称: 铜并沟线夹; XX县XX乡XX村农网巩固提升工程 型 号: JBT-1; XX县XX乡XX村农网巩固提升工程 单位: 个; XX县XX乡XX村农网巩固提升工程 数量: 0 | 6
78 | 500020399 | 联结金具-直角挂板 | Z-7 | 个 | 0 |  |  |  | 8
79 | 500020353 | 联结金具-球头挂板 | QP-7 | 个 | 0 |  |  |  | 8
80 | 500020370 | 联结金具-碗头挂板 | WS-7 | 个 | 0 |  |  |  | 8
81 | 500020292 | 耐张线夹-螺栓型 | NXL-3 | 套 | 0 |  |  |  | 8
82 | 500058163 | 接续金具-接地线夹 | JDL-50-240（高压） | 只 | 0 |  |  |  | 3
83 | 500058163 | 接续金具-接地线夹 | JDL-50-240（低压） | 只 | 0 |  |  |  | 8
XX县XX乡XX村农网巩固提升工程 序号: 84; XX县XX乡XX村农网巩固提升工程 名 称: 接线端子; XX县XX乡XX村农网巩固提升工程 型 号: DT-300,铜镀锡; XX县XX乡XX村农网巩固提升工程 单位: 只; XX县XX乡XX村农网巩固提升工程 数量: 0 | 8
XX县XX乡XX村农网巩固提升工程 序号: 85; XX县XX乡XX村农网巩固提升工程 名 称: 接线端子; XX县XX乡XX村农网巩固提升工程 型 号: DT-150,铜镀锡; XX县XX乡XX村农网巩固提升工程 单位: 只; XX县XX乡XX村农网巩固提升工程 数量: 0 | 16
XX县XX乡XX村农网巩固提升工程 序号: 86; XX县XX乡XX村农网巩固提升工程 名 称: 接线端子; XX县XX乡XX村农网巩固提升工程 型 号: DT-95,铜镀锡; XX县XX乡XX村农网巩固提升工程 单位: 个; XX县XX乡XX村农网巩固提升工程 数量: 0 | 2
XX县XX乡XX村农网巩固提升工程 序号: 87; XX县XX乡XX村农网巩固提升工程 名 称: 接线端子; XX县XX乡XX村农网巩固提升工程 型 号: DT-70,铜镀锡; XX县XX乡XX村农网巩固提升工程 单位: 个; XX县XX乡XX村农网巩固提升工程 数量: 0 | 3
XX县XX乡XX村农网巩固提升工程 序号: 88; XX县XX乡XX村农网巩固提升工程 名 称: 接线端子; XX县XX乡XX村农网巩固提升工程 型 号: DT-35,铜镀锡; XX县XX乡XX村农网巩固提升工程 数量: 0 | 21
89 |  | 高压绝缘护套 | 高压绝缘护套 | 只 | 0 |  |  | 黄、绿、红 | 3
90 |  | 低压绝缘护套 | 低压绝缘护套 | 只 | 0 |  |  | 黄、绿、红、黑 | 4
XX县XX乡XX村农网巩固提升工程 序号: 91; XX县XX乡XX村农网巩固提升工程 名 称: 0.4kV电缆终端头; XX县XX乡XX村农网巩固提升工程 型 号: 4*150电缆终端头,户外、冷缩、铜; XX县XX乡XX村农网巩固提升工程 单位: 套; XX县XX乡XX村农网巩固提升工程 数量: 0 | 4 | 所有的都招户外的
92 | 500021036 | 0.4kV电缆终端头 | 1*300电缆终端头,户外、冷缩、铜 | 套 | 0 |  |  |  | 8 | 所有的都招户外的
XX县XX乡XX村农网巩固提升工程 序号: 93; XX县XX乡XX村农网巩固提升工程 名 称: 10kV标识牌; XX县XX乡XX村农网巩固提升工程 型 号: 10kV标识牌; XX县XX乡XX村农网巩固提升工程 单位: 块; XX县XX乡XX村农网巩固提升工程 数量: 0 | 2
XX县XX乡XX村农网巩固提升工程 序号: 94; XX县XX乡XX村农网巩固提升工程 名 称: 0.4kV标识牌; XX县XX乡XX村农网巩固提升工程 型 号: 0.4kV标识牌; XX县XX乡XX村农网巩固提升工程 单位: 块; XX县XX乡XX村农网巩固提升工程 数量: 0 | 2
XX县XX乡XX村农网巩固提升工程 序号: 95; XX县XX乡XX村农网巩固提升工程 名 称: 警示牌; XX县XX乡XX村农网巩固提升工程 型 号: 警示牌; XX县XX乡XX村农网巩固提升工程 单位: 块; XX县XX乡XX村农网巩固提升工程 数量: 0 | 2
XX县XX乡XX村农网巩固提升工程 序号: 96; XX县XX乡XX村农网巩固提升工程 名 称: 设备标识牌; XX县XX乡XX村农网巩固提升工程 型 号: 设备标识牌; XX县XX乡XX村农网巩固提升工程 单位: 块; XX县XX乡XX村农网巩固提升工程 数量: 0 | 2
97 |  | 相序牌 | 相序牌 | 块 | 0 |  |  | 高压相序牌黄、绿、红，低压相序牌黄、绿、红、黑（11块） | 11
98 | 500132794 | 专变采集终端,III型,4G,有,2,03 | 专变采集终端,III型,4G,有,2,03 | 套 | 0 |  |  |  | 1
99 | 500138758 | 集中器 | 集中器 | 套 | 0 |  |  |  | 1
XX县XX乡XX村农网巩固提升工程 序号: 100; XX县XX乡XX村农网巩固提升工程 名 称: 电缆保护管; XX县XX乡XX村农网巩固提升工程 型 号: CPVC-φ100; XX县XX乡XX村农网巩固提升工程 单位: 米; XX县XX乡XX村农网巩固提升工程 数量: 0 | 1.5
101 |  | 钢扎带 | 钢扎带 | 条 | 0 |  |  | 固定接地线 | 10
102 |  | 绑扎线 | 绝缘铜绑扎线，4mm² | 米 | 0 |  |  | 黄、绿、红
103 | 500135216 | 通信单元,远程,专变III型,无线公网4G,无,无 | 通信单元,远程,专变III型,无线公网4G,无,无 | 个 | 0
104 | 500135205 | 通信单元,远程,集中器I型,无线公网4G,无,无 | 通信单元,远程,集中器I型,无线公网4G,无,无 | 个 | 0
105 | 500138766 | 集中器型4GHPLC有C3 | 集中器型4GHPLC有C3 | 套 | 0
106 | 500141803 | 三相智能电能表,B级,远程,外置,有3*220/380V,1.5A | 三相智能电能表,B级,远程,外置,有3*220/380V,1.5A | 套 | 0
107 | 500073617 | 防腐漆 | 防腐漆 | KG | 0
108 |  | 玻璃纤维布 |  | 米 | 0 |  |  | 宽0.5米
15米双杆变台铁构件总重 |  |  |  | 吨 |  |  | 0
Note on F7: 迁移变压器不生成
Note on K9: wps: 只区分变压器出线是用240电缆还是300电缆
Note on L9: wps: 只区分变压器出线是用240电缆还是300电缆
Note on F13: wps: 100kvA变台用，此处手动填写后，需核减400kvA低压综合配电箱数量

## 双杆断路器
皮山县藏桂乡永安新村易地搬迁点产业发展电力提升改造项目 | [6 empty] | 单回双杆断路器
序号 | 物料编码 | 技术规范ID | 名称 | 型号 | 单位 | 数量 |  | 单重（kg） | 总重（t） | 备 注 | 图号
[6 empty] | 单台 | 合计
8
1 |  |  | 平行挂板 | PD-12 | 只 | 2 | 16
2 |  |  | 楔形线夹 | NX-2 | 只 | 2 | 16
3 |  |  | 镀锌钢绞线 | GJ-80 | 千米 | 0.006 | 0.048 | 620 | 0.02976
4 |  |  | UT型线夹 | NUT-2 | 只 | 2 | 16
5 |  |  | 线路柱式瓷绝缘子 | R12.5ET150N,170,336,534 | 只 | 14 | 112
6 |  |  | 开关类设备 | 一二次融合柱上断路器 | 台 | 1 | 8
7 |  |  | 隔离开关 | HGW10-12/630 | 只 | 6 | 48 |  |  | 2组
8 |  |  | 避雷器 | YH5(10)WS-17/50 | 只 | 6 | 48
9 |  |  | 高压熔断器 | AC10kV | 只 | 0 | 0
10 |  |  | 绝缘导线 | JKLYJ-10/150 | 千米 | 0.035 | 0.28 |  |  | 150导线选型（选用）
11 |  |  | 绝缘导线 | JKLYJ-10/240 | 千米 | 0.035 | 0.28 |  |  | 240导线选型（选用）
12 |  |  | 绝缘导线 | JKTRYJ-10/35 | 千米 | 0.006 | 0.048 |  |  | PT引流线
13 |  |  | 布电线 | BV-50 | 千米 | 0.03 | 0.24 |  |  | 接地引线
14 |  |  | 角铁橫担 | HD6-2000 | 根 | 12 | 96 | 11.47 | 1.1011 |  | 图17-54
15 |  |  | 挂线连铁 | LT8-560G | 块 | 6 | 48 | 2.81 | 0.13488 | 避雷器支架使用 | 图17-31
16 |  |  | 挂线连铁 | LT8-580G | 块 | 0 | 0 | 2.91 | 0 | 熔断器支架使用 | 图17-31
17 |  |  | 双杆支架 | SZJ6-3000 | 根 | 2 | 16 | 17.16 | 0.27456 |  | 图17-45
18 |  |  | 横担抱箍 | HBG6-220 | 套 | 4 | 32 | 4.58 | 0.14656 | 含螺栓 | 图17-22
19 |  |  | 横担抱箍 | HBG6-240 | 套 | 4 | 32 | 4.76 | 0.15232 | 含螺栓 | 图17-22
20 |  |  | 横担抱箍 | HBG6-260 | 套 | 4 | 32 | 4.94 | 0.15808 | 含螺栓 | 图17-22
21 |  |  | 横担抱箍 | HBG6-240 | 套 | 4 | 32 | 4.76 | 0.15232 | 含螺栓 | 图17-22
22 |  |  | 半圆抱箍 | BG6-240 | 只 | 4 | 32 | 2.25 | 0.072 |  | 图17-60
|  |  | 铜镀锡接线端子 | DT-35 | 只 | 8 | 64
24 |  |  | 铜镀锡接线端子 | DT-50 | 只 | 8 | 64 |  |  | 接地
25 |  |  | 铜镀锡接线端子 | DT-70 | 只 | 14 | 112
26 |  |  | 铜镀锡接线端子 | DT-150S | 只 | 18 | 144 |  |  | 150导线选型（选用）
27 |  |  | 铜镀锡接线端子 | DT-240S | 只 | 18 | 144 |  |  | 240导线选型（选用）
28 |  |  | 绝缘子支座 | QZ-120 | 块 | 14 | 112 | 1.66 | 0.18592 |  | 图17-38
29 |  |  | 引流线夹 | JBL-50-240 | 只 | 6 | 48 |  |  | 可选JTXG型线夹
30 |  |  | 接地装置 |  | 套 | 2 | 16 | 29.8 | 0.4768
31 |  |  | 旁路（接地）线夹 | JD/10-50-240 | 只 | 6 | 48 |  |  | 接地挂环
32 |  |  | 铜镀锡接线端子 | DT-35 | 只 | 8 | 64 |  |  | PT引流线用
33 |  |  | 绝缘导线 | JKLYJ-10/70 | 千米 | 0.015 | 0.12
34 |  |  | 拉线抱箍 | LB-200（-8×80） | 付 | 2 | 16 | 8.1 | 0.1296 |  | 图9-31
35 |  |  | 隔离开关联板 | 8×80×1054 | 块 | 6 | 48 | 6.3 | 0.3024 |  | 图17-63
36 |  |  | 螺栓（双母双垫） | M18×90 | 只 | 20 | 160 | 0.364 | 0.05824
37 |  |  | 螺栓（双母双垫） | M16×45 | 只 | 41 | 328 | 0.193 | 0.063304
38 |  |  | 螺栓（双母双垫） | M12×45 | 只 | 14 | 112 | 0.107 | 0.011984 | DT-70用
39 |  |  | 螺栓（双母双垫） | M10×45 | 只 | 16 | 128 | 0.098 | 0.012544 | DT-35、DT-70用
40 |  |  | 螺栓（双母双垫） | M12×45 | 只 | 36 | 0 | 0.107 | 0 | DT-70～95用（线路接线端子） | 按照架空线路导线型号对应的端子孔径选型
41 |  |  | 螺栓（双母双垫） | M14×45 | 只 | 36 | 288 | 0.163 | 0.046944 | DT-120、150S～240S用（线路接线端子） | 按照架空线路导线型号对应的端子孔径选型
42 |  |  | 标识牌 | 铝合金 | 面 | 5 | 40
43 |  |  | 警示牌 | 铝合金 | 面 | 2 | 16
44 |  |  | 相序牌 | 铝合金 | 面 | 6 | 48

## 双回双杆断路器 (hidden)
皮山县藏桂乡永安新村易地搬迁点产业发展电力提升改造项目 |  |  |  |  | 双回双杆断路器
序号 | 物料编码 | 技术规范ID | 名称 | 型号 | 单位 | 数量 |  | 单重（kg） | 总重（t） | 备注
[6 empty] | 单台 | 合计
1 |  |  | 线路柱式瓷绝缘子 | R5ET105L,125,283,360 | 只 | 14 | 0
2 |  |  | 开关类设备 | 一二次融合柱上断路器 | 台 | 1 | 0 |  |  | 单(双)PT
3 |  |  | 隔离开关 | HGW10-12/630 | 只 | 6 | 0
4 |  |  | 避雷器 | YH5(10)WS-17/45TL | 只 | 6 | 0
5 |  |  | 高压熔断器 | AC10kV | 只 | 4 | 0
6 |  |  | 绝缘导线 | JKTRYJ-35 | 千米 | 0.006 | 0 |  |  | PT引流线
7 |  |  | 绝缘导线 | JKLYJ-10/70 | 千米 | 0.015 | 0
8 |  |  | 绝缘导线 | JKLYJ-10/150 | 千米 | 0.032 | 0 |  |  | 150导线选型（选用）
9 |  |  | 绝缘导线 | JKLYJ-10/240 | 千米 | 0.032 | 0 |  |  | 240导线选型（选用）
10 |  |  | 布电线 | JKLYJ-10/70 | 千米 | 0.036 | 0 |  |  | 接地引线
11 |  |  | 开关横担 | SRJ6-3000 | 根 | 2 | 0 | 17.16 | 0
12 |  |  | 角铁横担 | HD6-2000 | 根 | 12 | 0 | 11.47 | 0
13 |  |  | 横担抱箍 | HBG6-220 | 套 | 4 | 0 | 4.58 | 0
14 |  |  | 横担抱箍 | HBG6-240 | 套 | 8 | 0 | 4.76 | 0
15 |  |  | 横担抱箍 | HBG6-260 | 套 | 4 | 0 | 4.94 | 0
16 |  |  | 半圆抱箍 | BG6-240 | 只 | 4 | 0 | 2.25 | 0
17 |  |  | 镀锌钢绞线 | GJ-80 | 千米 | 0.006 | 0 | 620 | 0
18 |  |  | 平行挂板 | PD-12 | 只 | 2 | 0
19 |  |  | 绝缘子支座 | QZ-120 | 块 | 14 | 0 | 2.66 | 0
20 |  |  | UT型线夹 | NUT-2 | 只 | 2 | 0
21 |  |  | 楔形线夹 | NX-2 | 只 | 2 | 0
22 |  |  | 挂线连铁 | LT8-560G | 块 | 6 | 0 | 2.81 | 0 | 避雷器支架使用
23 |  |  | 挂线连铁 | LT8-580G | 块 | 4 | 0 | 2.91 | 0 | 熔断器支架使用
24 |  |  | 引流线夹 | JBL-50-240 | 只 | 6 | 0 |  |  | 可选JTXG型线夹
25 |  |  | 铜镀锡接线端子 | DT-35 | 只 | 8 | 0 |  |  | PT引流线用
26 |  |  | 铜镀锡接线端子 | DT-70 | 只 | 8 | 0 |  |  | 接地
27 |  |  | 铜镀锡接线端子 | DT-70 | 只 | 14 | 0
28 |  |  | 铜镀锡接线端子 | DT-150S | 只 | 18 | 0 |  |  | 150导线选型（选用）
29 |  |  | 铜镀锡接线端子 | DT-240S | 只 | 18 | 0 |  |  | 240导线选型（选用）
30 |  |  | 接地扁铁 | 40mm×4mm | 米 | 40 | 0 | 1.26 | 0
31 |  |  | 接地角铁 | L50*5*2500 | 根 | 2 | 0 | 9.43 | 0
32 |  |  | 旁路（接地）线夹 | JDLH10-50-240 | 只 | 6 | 0 |  |  | 接地挂环
33 |  |  | PT支架 | DPTZJ | 付 | 2 | 0 | 12.7 | 0 | 确定是否安装外置PT
34 |  |  | 拉线抱箍 | LB-200（-8×80） | 付 | 4 | 0 | 8.1 | 0
35 |  |  | 隔离开关联板 | 8×80×1054 | 块 | 6 | 0 | 6.3 | 0
36 |  |  | 螺栓（双母双垫） | M18×90 | 只 | 24 | 0 | 0.364 | 0
37 |  |  | 螺栓（双母双垫） | M18×45 | 只 | 46 | 0 | 0.274 | 0
38 |  |  | 螺栓（双母双垫） | M16×45 | 只 | 12 | 0 | 0.193 | 0
39 |  |  | 螺栓（双母双垫） | M12×45 | 只 | 14 | 0 | 0.107 | 0 | DT-70用
40 |  |  | 螺栓（双母双垫） | M10×45 | 只 | 16 | 0 | 0.098 | 0 | DT-35、DT-70用
41 |  |  | 螺栓（双母双垫） | M12×45 | 只 | 36 | 0 | 0.107 | 0 | DT-70～95用（线路接线端子） | 按照架空线路导线型号对应的端子孔径选型
42 |  |  | 螺栓（双母双垫） | M14×45 | 只 | 36 | 0 | 0.163 | 0 | DT-120、150S～240S用（线路接线端子） | 按照架空线路导线型号对应的端子孔径选型
43 |  |  | 标识牌 | 铝合金 | 面 | 5 | 0
44 |  |  | 警示牌 | 铝合金 | 面 | 2 | 0
45 |  |  | 相序牌 | 铝合金 | 面 | 6 | 0

## 双回单杆断路器 (hidden)
XX县XX乡XX村农网巩固提升工程 |  |  |  | 双回单杆装设断路器材料表
序号 | 名称 | 型号 | 单位 | 数量 |  | 单重（kg） | 总重（t） | 备注
|  |  |  | 单台 | 合计
0
1 | 并沟线夹 | JBL-50-240 | 只 | 44 | 0
2 | 引线 | JKLYJ-10-240 | 千米 | 0.05 | 0 |  |  | 240导线选型
3 | 引线 | JKLYJ-10-150 | 千米 | 0.05 | 0 |  |  | 150导线选型
4 | 引线 | JKLYJ-10-70 | 千米 | 0.02 | 0
5 | 引线接地用 | JKLYJ-1-70 | 千米 | 0.015 | 0
6 | 避雷器 | HY5WS1-17/50 | 只 | 12 | 0
7 | 设备线夹 | SLG-4B | 只 | 18 | 0 |  |  | 240导线选型
8 | 设备线夹 | SLG-3B | 只 | 18 | 0 |  |  | 150导线选型
9 | 设备线夹 | SLG-2B | 只 | 20 | 0
10 | 接线端子 | DTL-70 | 个 | 36 | 0
11 | 一二次融合成套柱上断路器,AC10kV,630A,20kA,户外 | 真空灭弧，空气绝缘，有隔离刀闸，电动，永磁，支柱式，罩式FTU，交流传感器，双侧PT | 台 | 2 | 0
12 | 角铁 | L50mm×5mm×2500mm | 根 | 1 | 0 | 9.425 | 0
13 | 扁铁-40mm×4mm | 40mm×4mm | 米 | 6 | 0 | 1.26 | 0
14 | 螺栓M10×50 | M10×50 | 件 | 4 | 0 | 0.09 | 0
15 | PVC保护管 | 50 | 米 | 10.8 | 0 |  |  | 按电杆长度选型
16 | PVC保护管 | 50 | 米 | 5.6 | 0 |  |  | 按电杆长度选型

## 户表 (hidden)
XX县XX乡XX村农网巩固提升工程 |  |  |  |  | 户表材料清册
序号 | 物料编码 | 技术规范ID | 材料名称 | 规格型号 | 单位 | 数量 | 单重（kg） | 总重（kg） | 备注 | 迁移
[10 empty] | 1 | 2 | 4 | 6 | 动
一、 |  |  | 户表箱杆上安装 |  |  |  |  | 0 |  | 0 | 0 | 0 | 0 | 0
|  |  | 迁移单相电能表 |  | 块 | 0 |  |  | 迁移，只计安装费
|  |  | 新增电能计量箱 | 2户表箱 | 个 | 0 |  |  | 手动调整 |  | 1
|  |  | 新增电能计量箱 | 4户表箱 | 个 | 0 |  |  | 手动调整 |  |  | 1
|  |  | 新增电能计量箱 | 6户表箱 | 个 | 0 |  |  | 手动调整 |  |  |  | 1
|  |  | 迁移电能计量箱 | 三相表箱 | 个 | 0 |  |  | 计列迁移费用，手填，迁移 |  |  |  |  | 1
1 | 500133978 | G004-500134019-00001 | 集束绝缘导线 | AC0.4kV,BS3-JKLYJ,16,2 | 千米 | 0 |  |  |  | 0.03 | 0.03
2 | 500134022 | G004-500134027-00001 | 集束绝缘导线 | AC0.4kV,BS1-JKLYJ,35,4 | 千米 | 0 | [5 empty] | 0.03 | 0.03 | 0.03
3 |  |  | PPR管（阻燃） | φ32 | 米 | 0 |  |  | 按根计算（4米/根） | 4 | 4
4 |  |  | PPR管（阻燃） | φ50 | 米 | 0 |  |  | 按根计算（4米/根） |  |  | 4 | 4 | 4
5 |  |  | PPR直通 | φ32 | 个 | 0 |  |  |  | 2 | 2
6 |  |  | PPR弯头 | φ32 | 个 | 0 |  |  | 8个计算 | 8 | 8
7 |  |  | PPR直通 | φ50 | 个 | 0 | [5 empty] | 2 | 2 | 2
8 |  |  | PPR弯头 | φ50 | 个 | 0 |  |  | 8个计算 |  |  | 8 | 8 | 8
9 |  |  | PPR三通 | φ50 | 个 | 0
10 |  |  | PPR三通 | φ32 | 个 | 0
11 |  |  | PPR管配套 | PPR管(U型螺丝6mm)带2螺帽和2垫片 | 套 | 0 | 0.035 | 0 |  | 10 | 10 | 10 | 10 | 10
12 | 500118948 | G004-500118948-00002 | 横担（热度、镀锌） | 1户表箱横担 | 根 | 0 | 3.45 | 0 |  | 2
13 | 500118948 | G004-500118948-00002 | 横担（热度、镀锌） | 2户表箱横担 | 根 | 0 | 3.45 | 0 |  |  | 2
14 | 500118948 | G004-500118948-00002 | 横担（热度、镀锌） | 4户表箱横担 | 根 | 0 | 6.35 | 0 |  |  |  | 2
15 | 500118948 | G004-500118948-00002 | 横担（热度、镀锌） | 6户表箱横担 | 根 | 0 | 6.71 | 0 |  |  |  |  | 2
16 | 500118948 | G004-500118948-00002 | 横担（热度、镀锌） | 三相1户箱横担 | 根 | 0 | 4.974 | 0 | ∠50*5*1300 |  |  |  |  | 2
17 | 500118948 | G004-500118948-00002 | 横担（热度、镀锌） | 集中器箱横担 | 根 | 0 | 3.45 | 0
18 | 500118948 | G004-500118948-00002 | PVC管横担 | L50×5×600 | 根 | 0 | 2.1 | 0 |  | 4 | 4 | 4 | 4 | 4
19 | 500118948 | G004-500118948-00002 | PVC管横担抱箍 | U14-200# | 套 | 0 | 1 | 0 |  | 1 | 1 | 1 | 1 | 1
20 | 500118948 | G004-500118948-00002 | PVC管横担抱箍 | U14-220# | 套 | 0 | 1.1 | 0 |  | 1 | 1 | 1 | 1 | 1
21 | 500118948 | G004-500118948-00002 | PVC管横担抱箍 | U14-240# | 套 | 0 | 1.2 | 0 |  | 1 | 1 | 1 | 1 | 1
22 | 500118948 | G004-500118948-00002 | PVC管横担抱箍 | U14-260# | 套 | 0 | 1.2 | 0 |  | 1 | 1 | 1 | 1 | 1
23 | 500118948 | G004-500118948-00002 | 表箱U型抱箍 | U16-280# | 套 | 0 | 1.3 | 0 |  | 2 | 2 | 2 | 2 | 2
24 | 500118948 | G004-500118948-00002 | 表箱U型抱箍 | U16-300# | 套 | 0 | 1.4 | 0 | 选用 | 2 | 2 | 2 | 2 | 2
25 | 500118948 | G004-500118948-00002 | 表箱U型抱箍 | U16-330# | 套 | 0 | 1.4 | 0 | 选用 | 2 | 2 | 2 | 2 | 2
26 | 500118948 | G004-500118948-00002 | 两线横担 | L50×5×750(M1) | 套 | 0 | 3.4 | 0 | 选用 | 1 | 1 | 1 | 1 | 1
27 | 500118948 | G004-500118948-00002 | 两线横担 | L50×5×750(M2) | 套 | 0 | 3.48 | 0 | 选用 | 1 | 1 | 1 | 1 | 1
28 | 500118948 | G004-500118948-00002 | 抱箍 | U16-200 | 套 | 0 | 1.14 | 0 | 选用 | 1 | 1 | 1 | 1 | 1
29 | 500118948 | G004-500118948-00002 | 抱箍 | U16-230 | 套 | 0 | 1.31 | 0 | 选用 | 1 | 1 | 1 | 1 | 1
30 | 500118948 | G004-500118948-00002 | 铁拉板（含2套螺栓） | -4×40×270 | 套 | 0 | 0.95 | 0 |  | 1 | 1 | 1 | 1 | 1
31 | 500118948 | G004-500118948-00002 | 固定表箱螺丝 | 10*40（固定表箱） | 套 | 0 | 0.044 | 0 |  | 4 | 4 | 4 | 4 | 4
32 | 500017325 | G004-500017324-00001 | 蝴蝶绝缘子 | ED-2 | 个 | 0 |  |  |  | 1 | 1 | 1 | 1 | 1
33 | 500028226 | G004-500020383-00001 | 异型并沟线夹 | JBL-16-120 | 个 | 0 |  |  |  | 2 | 2 | 4 | 4 | 4
34 |  |  | 三相1户铜铝线鼻 | DTL-35 | 个 | 0 | [5 empty] | 4 | 4 | 4
序号 | 物料编码 |  | 材料名称 | 规格型号 | 单位 | 数量 | 单重（kg） | 总重（kg） | 备注 | 敷设方式 |  |  |  | 常规 | [13 empty] | 验证 | 恢复接火 |  | 2户表箱空中上墙 |  |  | 辅杆空中上墙 |  | 三相表箱空中上墙 |  |  | 辅杆空中上墙 | 2户表箱地埋上墙 |  |  | 三相表箱地埋上墙
[10 empty] | 沿杆敷设 | 空中敷设 | 沿墙敷设 | 地埋敷设 | 分接箱 |  | A型 | A-1型 （辅杆） | B型 | B-1型 （辅杆） | C型 | C-1型（辅杆） | D型 | D-1型（辅杆） | E型 | E-1型（辅杆） | 串联型 |  | 单 | 动 | 单 | 10米杆 | 同杆12米杆 | 同杆15米杆 | 带1户2户表箱 | 带2户2户表箱 | 10米杆 | 同杆12米杆 | 同杆15米杆 | 带1户三相表箱 | 10米杆 | 同杆12米杆 | 同杆15米杆 | 10米杆 | 同杆12米杆 | 同杆15米杆
一、 |  |  | 户表箱墙上安装 |  |  |  |  | 0 | [5 empty] | 0 | 0 | 0 | 0 | 0 | 0 | 0 | 0 | 0 | 0 | 0 | 0 | 0 | 0 |  | 0 | 0 | 0 | 0 | 0 | 0 | 0 | 0 | 0 | 0 | 0 | 0 | 0 | 0 | 0 | 0 | 0
1 |  |  | 迁移单相电能表 |  | 块 | 0 |  |  | 迁移，只计安装费
2 |  |  | 电能计量箱 | 2户表箱 | 个 | 0 |  |  | 新建 | [6 empty] | 1 | 1 |  |  | 2 | 2 | 1 | 1 |  |  | 1 |  |  |  |  | 1 | 1 | 1 | 1 | 2 |  |  |  |  | 1 | 1 | 1
3 |  |  | 迁移电能计量箱 | 2户表箱 | 个 | 0 |  |  | 迁移，手动输入
4 | 500133978 | G004-500134019-00001 | 集束绝缘导线 | AC0.4kV,BS3-JKLYJ,16,2 | 千米 | 0 | [9 empty] | 30 | 60 |  |  | 60 | 120 | 20 | 50 |  |  | 30 |  |  |  |  | 35 | 35 | 40 | 50 | 100
5 | 500134022 | G004-500134027-00001 | 集束绝缘导线 | AC0.4kV,BS1-JKLYJ,35,4 | 千米 | 0 | [7 empty] | 25 | 8 |  |  | 30 | 60 |  |  |  |  | 20 | 50 |  | 30 | [8 empty] | 35 | 35 | 40 | 50
6 | 500028226 | G004-500020383-00001 | 异型并沟线夹 | JBL-16-120 | 个 | 0 | [7 empty] | 4 | 4 | 2 | 2 | 4 | 4 | 2 | 2 | 2 | 4 | 4 | 4 | 2 | 4 |  |  | 2 | 2 | 2 | 2 | 2 | 4 | 4 | 4 | 4 | 4
7 | 500017325 | G004-500017324-00001 | 蝴蝶绝缘子 | ED-2 | 个 | 0 | [7 empty] | 2 | 1 | 2 | 3 | 2 | 3 | 4 | 6 | 1 | 2 | 1 | 2 | 1 | 1 |  | 1 | 1 |  |  |  | 2 | 4 |  |  |  | 2
8 |  |  | PPR管（阻燃） | φ32 | 米 | 0 | [9 empty] | 4 | 4 |  |  | 8 | 8 | 12 | 12 |  |  | 8
9 |  |  | PPR管（阻燃） | φ50 | 米 | 0 | [7 empty] | 4 | 8 |  |  | 4 | 4 |  |  |  |  | 12 | 12 |  | 8 |  |  |  | 32 | 32 | 37 | 28 | 56 | 32 | 32 | 37 | 28 | 37 | 37 | 42 | 37 | 37 | 42
10 |  |  | PPR弯头 | φ32 | 个 | 0 | [9 empty] | 8 | 8 |  |  | 16 | 16 | 10 | 10 |  |  | 10
11 |  |  | PPR管卡 | φ32 | 个 | 0 | [9 empty] | 12 | 12 |  |  | 24 | 24 | 16 | 16 |  |  | 16
12 |  |  | PPR弯头 | φ50 | 个 | 0 | [7 empty] | 8 | 10 |  |  | 8 | 8 |  |  |  |  | 16 | 16 |  | 16 |  |  |  | 10 | 10 | 10 | 10 | 10 | 10 | 10 | 10 | 10 | 10 | 10 | 10 | 10 | 10 | 10
13 |  |  | PPR管卡 | φ50 | 个 | 0 | [7 empty] | 12 | 12 |  |  | 12 | 12 |  |  |  |  | 10 | 10 |  | 10 |  |  |  | 44 | 44 | 44 | 44 | 50 | 44 | 44 | 44 | 44 | 44 | 44 | 44 | 44 | 44 | 44
14 | 500118948 | G004-500118948-00002 | 膨胀螺栓 | M12,120mm | 套 | 0 | 0.18 | 0 | [5 empty] | 4 | 4 | 4 | 4 | 4 | 4 | 8 | 8 | 4 | 4 | 4 | 4 | 4 | 4 |  |  |  | 4 | 4 | 4 | 4 | 8 | 4 | 4 | 4 | 4 | 4 | 4 | 4 | 4 | 4 | 4
15 | 500118948 | G004-500118948-00002 | 膨胀螺栓 | M12,160mm | 套 | 0 | 0.2 | 0 | [7 empty] | 4 | 4 | 4 | 4 | 8 | 8 |  |  |  |  | 4 | 4
16 | 500118948 | G004-500118948-00002 | 两线横担 | L50×5×750（M1） | 套 | 0 | 3.4 | 0 | 用纯低压 |  |  |  |  | 1 | 1 | 1 | 2 | 1 | 2 | 1 | 2 | 1 | 2 | 1 | 2 |  |  |  | 1 | 1 |  |  |  | 2 | 2 |  |  |  | 2
17 | 500118948 | G004-500118948-00002 | 两线横担 | L50×5×750（M2） | 套 | 0 | 3.48 | 0 | 用同杆
18 | 500118948 | G004-500118948-00002 | 抱箍 | U16-200 | 套 | 0 | 1.14 | 0 | 用纯低压 |  |  |  |  | 1 | 1 | 1 | 2 | 1 | 2 | 1 | 2 | 1 | 2 | 1 | 2 |  |  |  | 1 | 1 |  |  |  | 2 | 2 |  |  |  | 2
19 | 500118948 | G004-500118948-00002 | 抱箍 | U16-230 | 套 | 0 | 1.31 | 0 | 用同杆
20 | 500118948 | G004-500118948-00002 | 三角型铁 | ∠50×5×500 | 套 | 0 | 6.43 | 0 | [5 empty] | 1 | 1 | 1 | 1 | 1 | 1 | 2 | 2 |  |  |  |  | 1 | 1
21 | 500118948 | G004-500118948-00002 | 铁拉板（含2套螺栓） | -4×40×270 | 套 | 0 | 0.95 | 0 | [5 empty] | 2 | 1 | 2 | 3 | 2 | 3 | 4 | 6 | 1 | 2 | 1 | 2 | 1 | 1 |  | 1 | 1 |  |  |  | 2 | 4 |  |  |  | 2
22 |  |  | 三相1户铜铝线鼻 | DTL-35 | 个 | 0 | [7 empty] | 4 | 4 |  |  | 4 | 4 |  |  |  |  | 4 | 4 |  | 4 | [8 empty] | 4 | 4 | 4 | 4
23 |  |  | 三相1户铜线鼻 | DT-35 | 个 | 0 | [36 empty] | 4 | 4 | 4
24 | 500118948 | G004-500118948-00002 | PPR管横担 | L50×5×600 | 根 | 0 | 2.1 | 0 | [6 empty] | 3 | [6 empty] | 3 | 3 | 3 | 3 | [5 empty] | 3 | 3 | 4 | 3 | 3 | 3 | 3 | 4 | 3 | 4 | 4 | 5 | 4 | 4 | 5
25 | 500118948 | G004-500118948-00002 | PPR管横担抱箍 | U14-200# | 套 | 0 | 1 | 0 | [6 empty] | 1 | [6 empty] | 1 | 1 | 1 | 1 | [5 empty] | 1 |  |  | 1 | 1 | 1 |  |  | 1 | 1 |  |  | 1
26 |  |  | PVC管横担抱箍 | U14-210# | 套 | 0 | 1.1 | 0
27 |  |  | PVC管横担抱箍 | U14-220# | 套 | 0 | 1.1 | 0
28 |  |  | PVC管横担抱箍 | U14-230# | 套 | 0 | 1.1 | 0 | [22 empty] | 1 | 1 | 1 | 1 | 1 | 1 | 1 | 1 | 1 | 1 | 1 | 1 | 1 | 1 | 1
29 | 500118948 | G004-500118948-00002 | PPR管横担抱箍 | U14-240# | 套 | 0 | 1.2 | 0 | [6 empty] | 1 | [6 empty] | 1 | 1 | 1 | 1
30 | 500118948 | G004-500118948-00002 | PPR管横担抱箍 | U14-260# | 套 | 0 | 1.2 | 0 | [6 empty] | 1 | [6 empty] | 1 | 1 | 1 | 1 | [5 empty] | 1 | 1 | 1 | 1 | 1 | 1 | 1 | 1 | 1 | 1 | 1 | 1 | 1 | 1 | 1
31 |  |  | PVC管横担抱箍 | U14-280# | 套 | 0 | 1.3 | 0
32 |  |  | PVC管横担抱箍 | U14-290# | 套 | 0 | 1.3 | 0 | [23 empty] | 1 | 1 |  |  |  | 1 | 1 |  | 1 | 1 | 1 | 1 | 1 | 1
33 |  |  | PVC管横担抱箍 | U14-300# | 套 | 0 | 1.4 | 0
34 |  |  | PVC管横担抱箍 | U14-320# | 套 | 0 | 1.4 | 0 | [24 empty] | 1 |  |  |  |  | 1 |  |  | 1 | 1 |  | 1 | 1
35 |  |  | PVC管横担抱箍 | U14-340# | 套 | 0 | 1.5 | 0 | [33 empty] | 1 |  |  | 1
36 |  |  | PVC管横担抱箍 | U14-350# | 套 | 0 | 1.5 | 0
37 | 500118948 | G004-500118948-00002 | PPR管配套 | U8-60（带4螺帽和2垫片） | 套 | 0 | 0.24 | 0 | [6 empty] | 3 | [6 empty] | 3 | 3 | 3 | 3 | [5 empty] | 3 | 3 | 4 | 3 | 3 | 3 | 3 | 4 | 3 | 4 | 4 | 5 | 4 | 4 | 5
38 |  |  | 绑扎线(布电线) | BV-2.5 | 米 | 0 |  |  | 绝缘子乘2.2
39 |  |  | 低压开关 | 漏电保护器,63A,两相 | 个 | 0
40 |  |  | 低压开关 | 断路器,63A,两相 | 个 | 0
41 |  |  | 锁具 | 35#中梁挂锁 | 个 | 0
42 |  |  | 电子标签 | 计量箱RFID电子标签 | 个 | 0
43 |  |  | 电子标签 | 模块RFID电子标签 | 个 | 0
44 | 500118948 | G004-500118948-00002 | 两线横担 | L50×5×750（M3） | 套 | 0 | 3.65 | 0 | 试用于260—285
45 | 500118948 | G004-500118948-00002 | 抱箍 | U16-260 | 套 | 0 | 1.43 | 0 | 试用于260—285
46 |  |  | 低压电力电缆 | YJV,铜,16,2芯,ZC,22,普通 | 千米 | 0 | [33 empty] | 0.04 | 0.04 | 0.045
47 |  |  | 低压电力电缆 | YJV,铜,35,4芯,ZC,22,普通 | 千米 | 0 | [36 empty] | 0.04 | 0.04 | 0.045
48 |  |  | 电缆保护管 | C-PVC Φ50 | 米 | 0
49 |  |  | PPR三通头 | φ50 | 个 | 0 | [24 empty] | 1 | 1 | 1 |  | 1 | 1 | 1 | 1 |  | 1 | 1 | 1 | 1 | 1 | 1
50 |  |  | PPR直通接头 | φ50 | 个 | 0 | [24 empty] | 6 | 6 | 7 | 6 | 6 | 6 | 6 | 7 | 6 | 6 | 6 | 7 | 6 | 6 | 7
51 |  |  | 异型并沟线夹 | JBTL-16-120 | 个 | 0 | [22 empty] | 4 | [10 empty] | 2 | 2 | 2 | 4 | 4 | 4
52 |  |  | 进户线入地开挖 | 300*800（宽*深）mm | 米 | 0 | [33 empty] | 8 | 8 | 8 | 8 | 8 | 8
53 |  |  | 穿越地笼（拉管） | 穿越公路 不开挖 | 米 | 0
54 |  |  | 恢复水泥路面（长×0.3×0.3）砼C25 | 恢复水泥路面（长×0.3×0.3）砼C25 | m³ | 0
55 |  |  | 恢复实心砖、水泥砖、花砖 | 恢复实心砖、水泥砖、花砖 | m³ | 0

## 上墙户表 (hidden)
XX县XX乡XX村农网巩固提升工程 |  |  |  | 户表材料 |  |  |  |  | 总量
序号 | 物料编码 | 材料名称 | 规格型号 | 单位 | 数量 | 单重（kg） | 总重（t） | 备注
1 | 500138761 | 电能表 | 单相电能表 | 只 | 0 |  |  | 迁移利旧 | 1 | 一户表箱 | 二户表箱 | 四户表箱 | 六户表箱 | 副杆 | 三相表迁移 | 迁移户表 | 迁移户表无材料
2 | 500135968 | 表箱(墙上安装) | 1户箱 | 只 | 0 |  |  |  | 1 |  |  |  |  | 0 | 0 | 0
3 | 500135986 | 表箱(墙上安装) | 2户箱 | 只 | 0 |  |  |  | 1
4 | 500136096 | 表箱(墙上安装) | 4户箱 | 只 | 0 |  |  |  | 1
5 | 500136003 | 表箱(墙上安装) | 6户箱 | 只 | 0 |  |  |  | 1
6 | 500135912 | 表箱(墙上安装) | 三相表箱 | 只 | 0 |  |  | 三相表迁移
7 |  | 抱箍（下电杆） | BG6-200 | 套 | 0 | 4.2 | 0 | 含螺栓 | 1
8 | 500020383 | U型挂环 | U-7 | 副 | 0 |  |  |  | 1
9 | 500129320 | 集束耐张线夹 | NXJG-2 | 只 | 0 |  |  |  | 1
10 | 500014790 | 集束绝缘导线 | AC0.4kV,BS-JKLYJ,25,2 | 千米 | 0 |  |  |  | 25
11 | 500134022 | 集束绝缘导线 | AC0.4kV,BS-JKLYJ,35,4 | 千米 | 0 |  |  |  | 25
12 |  | 集束绝缘导线 | AC0.4kV,BS-JKLYJ,50,4 | 千米 | 0 |  |  |  | 25
13 |  | L型墙担支架 | ∠50×5×250 | 根 | 0 | 1.58 | 0 | 根据实际算 | 1
14 |  | 膨胀螺栓 | M16×150 | 套 | 0 | 0.37 |  |  | 2
15 | 500017325 | 蝶式绝缘子 | ED-2 | 只 | 0 |  |  |  | 1
16 |  | 螺栓(丝扣60) | M16×120(丝扣60) | 套 | 0 | 0.25 | 0 |  | 1
17 | 500021527 | MPP管 | φ50 | 米 | 0 |  |  |  | 5
18 |  | MPP管配套 | MPP直通接头φ50 | 个 | 0 |  |  |  | 1
19 |  | CPVC管配套 | 弯头φ50 | 个 | 0 |  |  |  | 8
20 |  | CPVC管配套 | 管卡 | 套 | 0 |  |  |  | 14
21 |  | 表箱膨胀螺栓 | M12×120 | 套 | 0 |  |  | 表箱自带 | 4
22 | 500028226 | 并沟线夹 | JBL-16-120 | 只 | 0 |  |  | 带绝缘罩 | 1
23 | 500033660 | 副杆 | 锥形水泥杆,非预应力,整根杆,10m,190mm,I | 根 | 0 |  |  |  | 1
24 |  |  | HD07-A15 | 根 | 0 | 3.54 | 0 |  | 1
25 |  |  | U18-200 | 副 | 0 | 1.56 | 0 |  | 1
26 |  | 绑扎线 | 绝缘铜绑扎线，4mm² | 千米 | 0
27 |  |  | 2户箱 2P,63A，断路器 | 个
28 |  |  | 2户箱 2P,63A，隔离开关 | 个
29 |  |  | 表箱锁 | 个
30 | 500106375 |  | 低压开关,交流空气开关,125A,四相 | 只
31 | 50014510 |  | 持续供电转换装置LPCJ-3,单相表箱用 | 个
32 | 50014510 |  | 持续供电转换装置LPCJ-3，三相表箱用 | 个

## 高压熔断器 (hidden)
熔断器材料表
序号 | 名称 | 型号 | 单位 | 数量 |  | 单重（kg） | 总重（t） | 备 注
|  |  |  | 单台 | 合计
0
1 | 高压熔断器 | AC10kV | 只 | 3 | 0
2 | 绝缘导线 | JKLYJ-10/150 | 千米 | 0.016 | 0 |  |  | 150导线选型（选用）
3 | 角钢横担 | HD8-2200 | 块 | 2 | 0 | 21.27 | 0
4 | 横担抱箍 | HBG8-220 | 块 | 2 | 0 | 7.45 | 0
5 | 挂线连铁 | LT7-540G | 块 | 3 | 0 | 2.08 | 0
6 | 铜镀锡接线端子 | DT-150S | 只 | 6 | 0 |  |  | 150导线选型（选用）
7 | 引流线夹 | JBL-50-240 | 只 | 6 | 0 |  |  | 可选JTXG型线夹
8 | 绝缘子支座 | QZ-120 | 只 | 1 | 0 | 1.66 | 0
9 | 旁路（接地）线夹 | JDLH10-50-240 | 只 | 3 | 0
10 | 螺栓（双母双垫） | M18×90 | 只 | 2 | 0 | 0.364 | 0
11 | 螺栓（双母双垫） | M16×45 | 只 | 12 | 0 | 0.193 | 0
12 | 螺栓（双母双垫） | M12×45 | 只 | 12 | 0 | 0.107 |  | DT-70～95用（线路接线端子）
13 | 螺栓（双母双垫） | M14×45 | 只 | 12 | 0 | 0.163 | 0 | DT-120、150S～240S用（线路接线端子）
14 | 标识牌 | 铝合金 | 面 | 1 | 0
15 | 相序牌 | 铝合金 | 面 | 6 | 0
0

## 电缆材料表
电缆材料清册 | [7 empty] | 单回电缆终端杆 | 双回电缆终端杆 | 单回电缆终端杆（变电站出线） | 双回电缆终端杆（变电站出线） | 电缆终端杆（低压） | 备注说明
序号 | 物料编码 | 材料名称 | 规格 | 单位 | 数量 | 单重(kg) | 总重(t)
[8 empty] | 1 | 2 | 0 | 1 | 0 | 为上下杆塔次数
1 | 500107869 | 10kV电力电缆 | AC10kV,YJV,300,3,22,ZC,无阻水 | 米 | 2582 |  |  | 50 | 50 | 50 | 100 |  | 手动输入
2 |  | 10kV电力电缆（上下杆） | AC10kV,YJV,300,3,22,ZC,无阻水 | 米 |  |  |  | 15 | 35 | 15 | 35
3 | 500014664 | 避雷器引线 | JKTRYJ-10/35 | 米 | 42 |  |  | 6 | 12 | 6 | 12 |  | 避雷器
4 | 500014670 | 布电线 | BV-50 | 米 | 105 |  |  | 15 | 30 | 15 | 30 |  | 接地
5 |  | 绑扎线 | 黄色 | 米 | 30 |  |  | 3 | 9 | 3 | 9
6 |  | 绑扎线 | 绿色 | 米 | 30 |  |  | 3 | 9 | 3 | 9
7 |  | 绑扎线 | 红色 | 米 | 30 |  |  | 3 | 9 | 3 | 9
8 | 500002150 | 10kV三相隔离开关 | HGW10-12/630 | 组 | 7 |  |  | 1 | 2 | 1 | 2 |  | 变电站出线用
9 | 500027151 | 交流避雷器 | YH5(10)WS-17/50 | 只 | 21 |  |  | 3 | 6 | 3 | 6
10 | 500021060 | 10kV电缆终端头 | 10kV电缆终端,3×240,户内终端,冷缩,铜 | 套 | [8 empty] | 根据实际选用
11 | 500021021 | 10kV电缆终端头 | 10kV电缆终端,3×240,户外终端,冷缩,铜 | 套 |  |  |  | 1 | 2 |  |  |  | 根据实际选用
12 | 500021079 | 10kV电缆终端头 | 10kV电缆终端,3×300,户内终端,冷缩,铜 | 套 | 4 |  |  |  |  | 1 | 2 |  | 手动调整
13 | 500021036 | 10kV电缆终端头 | 10kV电缆终端,3×300,户外终端,冷缩,铜 | 套 | 16 |  |  | 1 | 2 | 1 | 2 |  | 手动调整
14 | 500021117 | 10kV电缆终端头 | 10kV电缆终端,3×400,户内终端,冷缩,铜 | 套 |  |  |  | 1 | 2 | 1 | 2 |  | 根据实际选用
15 | 500021119 | 10kV电缆终端头 | 10kV电缆终端,3×400,户外终端,冷缩,铜 | 套 |  |  |  | 1 | 2 | 1 | 2 |  | 根据实际选用
16 | 500028227 | 引流线夹 | JBL-50-240 | 只 | 45 |  |  | 9 | 12 | 9 | 12
17 |  | 旁路（接地）线夹 | JDL10-50-240 | 只 | 21 |  |  | 3 | 6 | 3 | 6
18 |  | 铜镀锡接线端子 | DT-50 | 只 | 28 |  |  | 4 | 8 | 4 | 8 |  | 接地接线端子
19 |  | 铜镀锡接线端子 | DT-35 | 只 | 21 |  |  | 3 | 6 | 3 | 6 |  | 避雷器
20 |  | 铜镀锡接线端子（双孔） | DT-240S | 只 | 21 |  |  | 3 | 6 | 3 | 6
21 |  | 线路柱式瓷绝缘子 | R12.5ET150N,170,336,534 | 支 | 30 |  |  | 3 | 9 | 3 | 9
22 |  | 电缆保护管 | MPP Φ200 壁厚8mm | 米 | 4896 |  |  | 50 | 100 | 50 | 100 |  | 注意双回电缆、手动输入
23 |  | 电缆保护管 | 镀锌钢管Φ200 壁厚6.5mm | 米 | 21 | 36.12 | 0.75852 | 3 | 6 | 3 | 6 |  | 根据实际选用
24 | 500118948 | 隔离开关横担 | HD6-2000 | 套 | 14 | 11.47 | 0.16058 | 2 | 4 | 2 | 4
25 | 500118948 | 横担抱箍 | HBG6-220 | 套 | 14 | 3.42 | 0.04788 | 2 | 4 | 2 | 4
26 | 500118948 | 抱箍 | BG6-220 | 套 | 14 | 1.77 | 0.02478 | 2 | 4 | 2 | 4
27 | 500118948 | 隔离开关联板 | 8×80×1054 | 块 | 21 | 6.3 | 0.1323 | 3 | 6 | 3 | 6
28 | 500118948 | 避雷器横担 | ∠63×6×1700 | 套 | 7 | 13.59 | 0.09513 | 1 | 2 | 1 | 2
29 | 500118948 | 横担抱箍 | HBG6-240 | 套 | 14 | 3.6 | 0.0504 | 2 | 4 | 2 | 4
30 | 500118948 | 抱箍 | BG6-240 | 套 | 14 | 1.85 | 0.0259 | 2 | 4 | 2 | 4
31 | 500118948 | 横担抱箍 | HBG6-260 | 套 | 7 | 3.78 | 0.02646 | 1 | 2 | 1 | 2
32 |  | 抱箍 | BG6-260 | 套 | 7 | 1.94 | 0.01358 | 1 | 2 | 1 | 2
33 |  | 横担抱箍 | HBG6-280 | 套 | 7 | 3.97 | 0.02779 | 1 | 2 | 1 | 2
34 |  | 抱箍 | BG6-280 | 套 | 7 | 2.03 | 0.01421 | 1 | 2 | 1 | 2
35 |  | 横担抱箍 | HBG6-300 | 套 | 7 | 4.15 | 0.02905 | 1 | 2 | 1 | 2
36 |  | 抱箍 | BG6-300 | 套 | 7 | 2.12 | 0.01484 | 1 | 2 | 1 | 2
37 |  | 横担抱箍 | HBG6-320 | 套 | 7 | 4.34 | 0.03038 | 1 | 2 | 1 | 2
38 |  | 抱箍 | BG6-320 | 套 | 7 | 2.21 | 0.01547 | 1 | 2 | 1 | 2
39 |  | 横担抱箍 | HBG6-340 | 套 | 7 | 4.52 | 0.03164 | 1 | 2 | 1 | 2
40 | 500118948 | 抱箍 | BG6-340 | 套 | 7 | 2.3 | 0.0161 | 1 | 2 | 1 | 2
41 | 500118948 | 杆上电缆固定架 | DLJ5-165 | 件 | 28 | 2.6 | 0.0728 | 4 | 8 | 4 | 8
42 | 500118948 | 电缆卡抱 | KBG4-90 | 件 | 28 | 0.38 | 0.01064 | 4 | 8 | 4 | 8
43 | 500118948 | 电缆保护管卡抱 | U16-210mm | 件 | 14 | 1.286 | 0.018004 | 2 | 4 | 2 | 4
44 |  | 杆上电缆保护管固定架 | DLJ5-165（保护管支架） | 件 | 14 | 2.8 | 0.0392 | 2 | 4 | 2 | 4
45 |  | 接地装置 |  | 套 | 7 | 29.14 | 0.20398 | 1 | 2 | 1 | 2
46 |  | 螺栓（双母双垫） | M10*45 | 套 | 98 | 0.09 | 0.00882 | 14 | 28 | 14 | 28
47 |  | 标识牌 | 铝合金 | 面 | 14 |  | 0 | 2 | 4 | 2 | 4
48 |  | 相序牌 | 铝合金 | 面 | 42 |  | 0 | 6 | 12 | 6 | 12
49 |  | 警示牌 | 铝合金 | 面 | 7 |  | 0 | 1 | 2 | 1 | 2
50 |  | 电缆标志桩 |  | 根 | 7 |  | 0 | 1 | 2 | 1 | 2 |  | 根据实际选用
51 |  | 土建部分、开挖沟槽 | 宽*深（0.5*0.9） | 米 | 0 |  | 0 | 50 |  | 50 |  |  | 单回
52 |  | 土建部分、开挖沟槽 | 宽*深（0.8*0.9） | 米 | 0 |  | 0 |  | 100 |  | 100 |  | 双回
53 |  | 0.4kV电力电缆 | YJV,铜,150,4芯,ZC,22,普通 | 米 | 0 |  | 0 |  |  |  |  | 25 | 手动调整
54 |  | 0.4kV电力电缆（上下杆） | YJV,铜,150,4芯,ZC,22,普通 | 米 | 0 |  | 0 |  |  |  |  | 12
55 |  | 0.4kV电缆终端头 | 1kV电缆终端,4×150,户外终端,冷缩,铜 |  | 0 |  | 0 |  |  |  |  | 1
56 |  | 电缆固定支架 | DBG6-220 |  | 0 | 3.71 | 0 |  |  |  |  | 1
57 |  | 电缆固定支架 | DBG6-240 |  | 0 | 3.87 | 0 |  |  |  |  | 1
58 |  | 电缆固定支架 | DBG6-260 |  | 0 | 4.05 | 0 |  |  |  |  | 1
59 |  | 电缆固定支架 | DBG6-280 |  | 0 | 4.23 | 0 |  |  |  |  | 1
60 |  | 电缆固定支架 | DBG6-300 |  | 0 | 4.41 | 0 |  |  |  |  | 1
61 |  | 电缆固定支架 | DBG6-320 |  | 0 | 4.59 | 0 |  |  |  |  | 1
62 |  | 电缆卡抱 | KBG4-70 |  | 0 | 0.34 | 0 |  |  |  |  | 4
63 |  | 电缆卡抱 | KBG4-100 |  | 0 | 0.4 | 0 |  |  |  |  | 2
64 |  | 电缆保护管 | ∮100*3000 镀锌 壁厚4mm |  | 0 | 13.62 | 0 |  |  |  |  | 3
65 |  | 电缆保护管 | MPP管 Φ100 壁厚8mm |  | 0 |  | 0 |  |  |  |  | 25 | 手动调整
66 |  | 异型并沟线夹 | JBTL-50-240 |  | 0 |  | 0 |  |  |  |  | 8
[6 empty] | 铁件吨数 | 1.8685
67 |  | 环网柜 | 2K4G | 台 | 3 |  | 0

## 电缆材料 (hidden)
XX县XX乡XX村农网巩固提升工程 | [5 empty] | 电缆材料清册 |  |  | 单回电缆终端杆 | 双回电缆终端杆 | 单回电缆终端杆（变电站出线） | 双回电缆终端杆（变电站出线） | 电缆终端杆（低压）
序号 | 物料编码 | 技术规范ID | 材料名称 | 规格 | 单位 | 数量 | 单重(kg) | 总重(t) | [5 empty] | 备注说明
[9 empty] | 0 | 0 | 0 | 0 | 0
1 | 500108302 | A171-500115156-00001 | 10kV电力电缆 | AC10kV,YJV,240,3,22,ZC,无阻水 | 千米 | 0 |  |  | 0.04 | 0.08 |  |  |  | 手动
2 | 500107869 | A171-500115156-00001 | 10kV电力电缆 | AC10kV,YJV,300,3,22,ZC,无阻水 | 千米 | 0 |  |  | 0.04 | 0.08 |  |  |  | 手动
3 | 500108108 | A171-500115156-00001 | 10kV电力电缆 | AC10kV,YJV,400,3,22,ZC,无阻水 | 千米 | 0 | [7 empty] | 手动
40 | 500014664 | A171-500014672-00001 | 避雷器引线 | 架空绝缘导线,AC10kV,JKLYJ,70 | 千米 | 0 |  |  | 0.006 | 0.009 | 0.006 | 0.012 |  | 避雷器
5 | 500014664 | A171-500014672-00001 | 架空绝缘导线 | 架空绝缘导线,AC10kV,JKLYJ,70 | 千米 | 0 |  |  | 0.012 | 0.016 | 0.015 | 0.018 |  | 选用
6 | 500014664 | A171-500014672-00001 | 架空绝缘导线 | 架空绝缘导线,AC10kV,JKLYJ,150 | 千米 | 0 |  |  | 0.012 | 0.016 | 0.015 | 0.018
7 | 500014664 | A171-500014672-00001 | 架空绝缘导线 | 架空绝缘导线,AC10kV,JKLYJ,240 | 千米 | 0 |  |  | 0.012 | 0.016 | 0.015 | 0.018
8 | 500014670 | G004-500057753-00001 | 架空绝缘导线（接地） | 架空绝缘导线,AC10kV,JKLYJ,70 | 千米 | 0 |  |  | 0.015 | 0.03 | 0.015 | 0.03
9 |  |  | 绑扎线 | 黄色 | 米 | 0 |  |  | 2.5 | 6.6667 | 3.3333 | 6.6667
10 |  |  | 绑扎线 | 绿色 | 米 | 0 |  |  | 2.5 | 6.6667 | 3.3333 | 6.6667
11 |  |  | 绑扎线 | 红色 | 米 | 0 |  |  | 2.5 | 6.6667 | 3.3333 | 6.6667
12 | 500002150 | G004-500002150-00001 | 10kV三相隔离开关 | HGW10-12/630 | 只 | 0 |  |  |  |  | 3 | 6 |  | 变电站出线用
13 | 500027151 | A171-500027151-00001 | 交流避雷器 | YH5(10)WS-17/45TL | 只 | 0 |  |  | 3 | 6 | 3 | 6
14 | 500021060 | G004-500021021-00001 | 10kV电缆终端头 | 10kV电缆终端,3×240,户内终端,冷缩,铜 | 套 | 0 |  |  | 1 | 2 | 1 | 2 |  | 根据实际选用
15 | 500021021 | G004-500021021-00001 | 10kV电缆终端头 | 10kV电缆终端,3×240,户外终端,冷缩,铜 | 套 | 0 |  |  | 1 | 2 | 1 | 2 |  | 根据实际选用
16 | 500021079 | G004-500021021-00001 | 10kV电缆终端头 | 10kV电缆终端,3×300,户内终端,冷缩,铜 | 套 | 0 |  |  | 1 | 2 | 1 | 2 |  | 根据实际选用
17 | 500021036 | G004-500021021-00001 | 10kV电缆终端头 | 10kV电缆终端,3×300,户外终端,冷缩,铜 | 套 | 0 |  |  | 1 | 2 | 1 | 2 |  | 根据实际选用
18 | 500021117 | 9995-500021117-00001 | 10kV电缆终端头 | 10kV电缆终端,3×400,户内终端,冷缩,铜 | 套 | 0 |  |  | 1 | 2 | 1 | 2 |  | 根据实际选用
19 | 500021119 | 9995-500021119-00001 | 10kV电缆终端头 | 10kV电缆终端,3×400,户外终端,冷缩,铜 | 套 | 0 |  |  | 1 | 2 | 1 | 2 |  | 根据实际选用
20 | 500028227 | G004-500020383-00001 | 引流线夹 | JBL-50-240 | 只 | 0 |  |  | 9 | 12 | 9 | 12 |  | 可选JTXG型线夹
|  |  | 旁路（接地）线夹 | JDL10-50-240 | 只 | 0 |  |  | 3 | 6 | 3 | 6
22 |  |  | 铜镀锡接线端子 | DT-70 | 只 | 0 |  |  | 4 | 8 | 4 | 8 |  | 接地接线端子
|  |  | 铜镀锡接线端子 | DT-70 | 只 | 0 |  |  | 3 | 6 | 3 | 6 |  | 避雷器
24 |  |  | 铜镀锡接线端子 | DT-70 | 只 | 0 |  |  | 3 | 6 | 9 | 18 |  | 选用
25 |  |  | 铜镀锡接线端子（双孔） | DT-150S | 只 | 0 |  |  | 3 | 6 | 9 | 18
26 |  |  | 铜镀锡接线端子（双孔） | DT-240S | 只 | 0 |  |  | 3 | 6 | 9 | 18
27 | 500122534 | 9995-500122534-00001 | 线路柱式瓷绝缘子 | R5ET105L,125,283,360 | 支 | 0 |  |  | 3 | 8 | 4 | 8
28 |  |  | 电缆保护管 | C-PVC Φ200 壁厚8mm | 米 | 0 |  |  | 25 | 50 |  |  |  | 根据实际选用
29 |  |  | 电缆保护管 | 镀锌钢管Φ200 壁厚6.5mm | 米 | 0 | 36.12 | 0 | 3 | 6 |  |  |  | 根据实际选用
30 |  |  | 电缆保护管 | 镀锌钢管Φ100 壁厚4mm | 米 | 0 | 11.53 | 0 | [5 empty] | 根据实际选用
31 |  |  | 电缆保护管 | C-PVC Φ100 壁厚8mm | 米 | 0 | [7 empty] | 根据实际选用
32 | 500118948 | G004-500118948-00002 | 电缆上下杆保护管 | ∮150*3000 镀锌 壁厚4mm | 套 | 0 | 21 | 0
33 | 500118948 | G004-500118948-00002 | 电缆杆上固定支架（一）I（一帽一垫） | I | 套 | 0 | 2.42 | 0 | 1 | 2 | 1 | 2
34 | 500118948 | G004-500118948-00002 | 电缆杆上固定支架（一）Ⅱ（一帽一垫） | Ⅱ | 套 | 0 | 2.54 | 0 | 1 | 2 | 1 | 2
35 | 500118948 | G004-500118948-00002 | 电缆杆上固定支架(一)Ⅲ（一帽一垫） | Ⅲ | 套 | 0 | 2.65 | 0 | 1 | 2 | 1 | 2
36 | 500118948 | G004-500118948-00002 | 电缆杆上固定支架(一)Ⅳ（一帽一垫） | Ⅳ | 套 | 0 | 2.77 | 0 | 1 | 2 | 1 | 2
37 | 500118948 | G004-500118948-00002 | 电缆杆上固定支(二)Ⅰ（一帽一垫） | Ⅰ | 套 | 0 | 2.87 | 0 | 1 | 2 | 1 | 2
38 | 500118948 | G004-500118948-00002 | 电缆杆上固定支架(二)Ⅱ（一帽一垫） | Ⅱ | 套 | 0 | 2.95 | 0 | 1 | 2 | 1 | 2
39 | 500118948 | G004-500118948-00002 | 接地极 | ∠50*5*2500 | 根 | 0 | 9.43 | 0 | 2 | 2 | 2 | 2
40 | 500118948 | G004-500118948-00002 | 接地扁铁 | -40*4 | 米 | 0 | 1.26 | 0 | 8 | 8 | 8 | 8
41 | 500118948 | G004-500118948-00002 | 螺栓M10×50 | M10×50 | 件 | 0 | 0.06 | 0 | 4 | 4 | 4 | 4
42 | 500118948 | G004-500118948-00002 | 隔离开关支架（单回） | ∠75×8×1810 | 套 | 0 | 45.17 | 0
43 | 500118948 | G004-500118948-00002 | 隔离开关支架（双回） | ∠75×8×3200(D210) | 套 | 0 | 79.28 | 0
44 | 500118948 | G004-500118948-00002 | 避雷器横担（单回） | ∠75×8×1810 | 套 | 0 | 19.52 | 0
45 | 500118948 | G004-500118948-00002 | 避雷器横担(双回） | ∠75×8×3200 | 套 | 0 | 33.25 | 0
46 | 500118948 | G004-500118948-00002 | U型抱箍 | U18-210 | 付 | 0 | 1.6 | 0
|  |  | 抱箍 | BG6-220 | 套 | 0 | 2.17 | 0 |  |  | 2 | 4
|  |  | 横担抱箍 | HBG6-220 | 套 | 0 | 4.58 | 0 | 2 | 4 | 2 | 4
|  |  | 横担抱箍 | HBG6-240 | 套 | 0 | 4.76 | 0 |  |  | 2 | 4
| 500118948 | G004-500118948-00002 | 角铁橫担 | HD6-2000 | 根 | 0 | 11.47 | 0 | 2 |  | 4 |  |  |  | 图17-54
| 500118948 | G004-500118948-00002 | 单侧双横担 | HD8-1500DS | 块 | 0 | 28.98 | 0 |  | 4 |  | 8
|  |  | 隔离开关联板 | 8×80×1054 | 块 | 0 | 6.3 | 0 |  |  | 3 | 6
|  |  | 绝缘子支座 | QZ-120 | 块 | 0 | 2.66 | 0 | 3 | 8 | 4 | 8
|  |  | 螺栓（双母双垫） | M18×90 | 只 | 0 | 0.364 | 0 | 2 | 4 | 4 | 8
|  |  | 螺栓（双母双垫） | M18×45 | 只 | 0 | 0.274 | 0 | 4 | 8 | 8 | 16
56 | 500118948 | G004-500118948-00002 | 螺栓（双母双垫） | M16*40 | 只 | 0 | 0.126 | 0 |  |  |  |  | 24
57 | 500118948 | G004-500118948-00002 | 螺栓（双母双垫） | M16*45 | 只 | 0 | 0.193 | 0 | 6 | 16 | 7 | 28
|  |  | 螺栓（双母双垫） | M12×45 | 只 | 0 | 0.107 | 0 | 6 | 6 | 3 | 6 |  | DT-70用（避雷器）
|  |  | 螺栓（双母双垫） | M10×45 | 只 | 0 | 0.098 | 0 | 4 | 8 | 4 | 8 |  | DT-50用（接地）
|  |  | 螺栓（双母双垫） | M12×45 | 只 | 0 | 0.107 | 0 | 3 | 12 | 18 | 36 |  | DT-70～95用（线路接线端子） | 按照架空线路导线型号对应的端子孔径选型
|  |  | 螺栓（双母双垫） | M14×45 | 只 | 0 | 0.163 | 0 | 3 | 12 | 18 | 36 |  | DT-120、150S～240S用（线路接线端子） | 按照架空线路导线型号对应的端子孔径选型
|  |  | 标识牌 | 铝合金 | 面 | 0 |  |  |  |  | 1 | 2
|  |  | 相序牌 | 铝合金 | 面 | 0 |  |  | 3 | 9 | 6 | 9
|  |  | 警示牌 | 铝合金 | 面 | 0 |  |  | 1 | 2 | 1 | 2
65 |  |  | 电缆标志桩 |  | 根 | 0 |  |  | 1 | 2 |  |  |  | 根据实际选用
66 | 500108895 | G004-500108897-00002 | 低压电力电缆 | YJV,铜,150,4芯,ZC,22,普通 | 千米 | 0 | [7 empty] | 根据实际选用
67 | 500118948 | G004-500118948-00002 | 电缆固定支架 | DBG6-200 | 副 | 0 | 3.55 | 0 |  |  |  |  | 1
68 | 500118948 | G004-500118948-00002 | 电缆固定支架 | DBG6-220 | 副 | 0 | 3.71 | 0 |  |  |  |  | 1
69 | 500118948 | G004-500118948-00002 | 电缆固定支架 | DBG6-240 | 副 | 0 | 3.87 | 0 |  |  |  |  | 1
70 | 500118948 | G004-500118948-00002 | 电缆固定支架 | DBG6-260 | 副 | 0 | 4.05 | 0 |  |  |  |  | 1
71 | 500118948 | G004-500118948-00002 | 电缆固定支架 | DBG6-280 | 副 | 0 | 4.23 | 0 |  |  |  |  | 1
72 | 500118948 | G004-500118948-00002 | 电缆固定支架 | DBG6-300 | 副 | 0 | 4.41 | 0 |  |  |  |  | 1
73 | 500118948 | G004-500118948-00002 | 电缆固定支架 | DBG6-320 | 副 | 0 | 4.59 | 0
74 | 500118948 | G004-500118948-00002 | 电缆卡抱 | KBG4-70 | 副 | 0 | 0.34 | 0 |  |  |  |  | 1
75 | 500118948 | G004-500118948-00002 | 电缆卡抱 | KBG4-100 | 只 | 0 | 0.4 | 0
|  |  | 电缆保护管 | DLHG-114A | 副 | 0 | 24.83 | 0 |  |  |  |  | 1 | 低压电缆上下杆保护管
77 | 500118948 | G004-500118948-00002 | 电缆保护管 | ∮100*3000 镀锌 壁厚4mm | 套 | 0 | 13.62 | 0
78 |  |  | 电缆保护管 | C-PVC Φ100 壁厚8mm | 米 | 0 | [7 empty] | 根据实际选用
79 | 500028224 | G004-500028224-00001 | 铜铝异型并沟线夹 | JBTL-50-240 | 套 | 0 | [6 empty] | 4
80 | 500021081 | G004-500132754-00001 | 低压电缆终端 | 1kV电缆终端,4×150,户外终端,冷缩,铜 | 套 | 0 | [7 empty] | 根据实际选用
81 | 500053660 | G004-500132754-00001 | 低压电缆终端 | 1kV电缆终端,4×150,户内终端,冷缩,铜 | 套 | 0 | [7 empty] | 根据实际选用
82 |  |  | 电缆井 |  | 口 | 0 | [7 empty] | 根据实际选用
83 |  |  | 土建部分 | 宽*深（0.5*1.0） | 米 | 0 |  |  | 25 | 25 |  |  |  | 根据实际选用

## 光缆 (hidden)
| XX县XX乡XX村农网巩固提升工程 |  |  | 光缆材料清册
序号 | 材料名称 | 型号规格 | 单位 | 数量 | 单重（kg） | 总重（t） | 备注 | 杆型
[8 empty] | 直线杆 | 耐张
[8 empty] | 0 | 0
1 | ADSS光缆 | 24芯 | 千米 | 0 |  |  | PE护套
2 | 悬垂挂点抱箍（220） | LB-220 | 套 | 0 | 6 | 0 | 杆用 | 1
3 | 悬垂线夹 | XGU-2 | 套 | 0 |  |  |  | 1
4 | 直角挂环 | ZH-7 | 个 | 0 |  |  |  | 1
5 | 铸铝夹块 | TK-10 | 个 | 0 |  |  |  | 1
6 | 橡胶夹块 | XJ-10 | 个 | 0 |  |  |  | 1
7 | 內绞丝 | ACN | 个 | 0 |  |  |  | 1
8 | 外绞丝 | ACW | 个 | 0 |  |  |  | 1
9 | 耐张内绞丝 | ANN |  | 0 |  |  |  |  | 2
10 | 耐张外绞丝 | ANW |  | 0 |  |  |  |  | 2
11 | 心形环 | TC-7B |  | 0 |  |  |  |  | 2
12 | 延长环 | PH-7 |  | 0 |  |  |  |  | 2
13 | 耐张金具挂点抱箍含螺栓(230) |  | 套 | 0 | 5.28 | 0 | 杆用 |  | 1
14 | U型挂环 | U-7 | 套 | 0 |  |  |  |  | 2
15 | 中间接头盒 |  | 套 | 0 |  |  | 杆用 |  |  | 500米一套
16 | 余缆架 |  | 副 | 0 |  |  | 杆用 |  |  | 500米一副
注：光缆线路最大档距取60米

## 设备1 (hidden)
皮山县藏桂乡永安新村易地搬迁点产业发展电力提升改造项目 |  |  |  |  | 配网建设工程设备材料清册
序号 | 材 料 名称及规格 | 单位 | 数量 | 单重(kg) | 总重(t) | 加工图号 | 物料编码 | 备注说明
一 | 10kV单回单侧PT断路器 | 台 | 0
| 10kV单回双侧PT断路器 | 台 | 0
| 10kV双回单侧PT断路器 | 台 | 0
| 10kV双回双侧PT断路器 | 台 | 0
1 | 柱上断路器（AB-3S-12/630 20kA） | 台 | 0 | 230 | 0 |  | 500003015
2 | 开关支架 | 套 | 0 | 45 | 0 |  | 500118948 | 由厂方随货配发
3 | 接地角钢∠63*6*2500 | 根 | 0 | 7 | 0 |  | 500118948 | 老模板材料
4 | 导线上引线 JKLYJ-10/150 | 米 | 0 |  | 0 |  |  | 老模板材料
6 | 合成氧化锌避雷器HY5WS5-17/50 | 只 | 0 |  | 0 |  |  | 根据设计需要选型
7 | 电压互感器 | 只 | 0 |  | 0
9 | 接地引下线 JKLYJ-10/70 | 米 | 0 |  | 0 |  |  | 根据实际情况确定
10 | 开关标识牌 | 块 | 0 |  | 0
11 | 互感器支架 | 套 | 0 |  | 0 |  | 500118948
12 | 开关控制箱 | 套 | 0 |  | 0 |  |  | 含进出线电缆及附件（包含抱箍及上杆支架）
13 | 并沟线夹JBC10-5 | 只 | 0 |  | 0 |  | 500129330 | 老模板材料
二 | 单回电缆终端杆 | 根 | 1
| 双回电缆终端杆 | 根 | 0
1 | 10kV电缆ZR-YJV22-8.7/15-3*300 | 米 |  |  |  |  | 500107869
2 | 10kV电缆ZR-YJV22-8.7/15-3*240 | 米 |  |  |  |  | 500108302
3 | 10kV电缆户外终端头 | 套 | 1 | 5 | 0.005 |  | 500021036 | 老模板材料
4 | 10kV电缆户内终端头 | 套 |  | 5 | 0 |  | 500021079 | 老模板材料
5 | 绝缘接地线夹JDL-50-240 | 只 | 6 | 0.2 | 0.0012 |  | 500058163 | 老模板材料
6 | 绝缘铜铝并沟线夹120—185用带防雨帽 | 只 | 6 | 3.6 | 0.0216 |  |  | 老模板材料
7 | 电缆保护管PE Φ200 壁厚8mm | 米 |  | 2.6 | 0 |  | 500038391 | 老模板材料
8 | 电缆上下杆保护管∮150*3000 | 套 | 1 | 63.43 | 0.06343 |  | 500118948 | 老模板材料
9 | 单回电缆杆上固定支架支架（一）I | 套 | 3 | 1.69 | 0.00507 |  | 500118948 | XJ1005-1-2
10 | 单回电缆杆上固定支架支架（二）II | 套 | 3 | 1.8 | 0.0054 |  | 500118948 | XJ1005-1-2
9 | 双回电缆杆上固定支架支架（一） | 套 | 0 | 2.05 | 0 |  | 500118948 | XJ1005-1-3
10 | 双回电缆杆上固定支架支架（二） | 套 | 0 | 2.27 | 0 |  | 500118948 | XJ1005-1-3
13 | 电缆标志桩 | 根 |  | 15 | 0
三 | 低压电缆终端杆 | 个
1 | 水泥电杆 | 根 | 0 |  | 0
2 | 低压电力电缆,YJV,铜,150,4芯,ZC,22,普通 | 米 |  |  |  |  | 500108895
3 | 1kV电缆终端,4×150,户外终端,冷缩,铜 | 个 | 0 |  |  |  | 500021081
4 | 横担L80×8×1600(HD16-D19) | 副 | 0 | 15.45 | 0 | 16-15 | 500118948
5 | 拉线抱箍（BG8-2-190） | 只 | 0 | 4.78 | 0 | 16-20 | 500118948
6 | 电缆固定抱箍 DBG6-200 | 副 | 0 | 3.63 | 0 | 16-22 | 500118948
7 | 电缆固定抱箍 DBG6-220 | 副 | 0 | 3.71 | 0 | 16-22 | 500118948
8 | 电缆固定抱箍 DBG6-240 | 副 | 0 | 3.87 | 0 | 16-22 | 500118948
9 | 电缆固定抱箍 DBG6-260 | 副 | 0 | 4.05 | 0 | 16-22 | 500118948
10 | 电缆固定抱箍 DBG6-280 | 副 | 0 | 4.23 | 0 | 16-22 | 500118948
11 | 电缆固定抱箍 DBG6-300 | 副 | 0 | 4.41 | 0 | 16-22 | 500118948
12 | 电缆卡抱 KBG5-70 | 只 | 0 | 0.53 | 0 | 16-21 | 500118948
13 | 电缆保护管 DLHG-114A | 套 | 0 | 24.83 | 0 | 16-23 | 500118948
14 | 螺栓M16*40 | 只 | 0 |  | 0 |  | 500118948
15 | 螺栓M18*240 | 只 | 0 |  | 0 |  | 500118948
16 | 拉线 LX-50 | 套 | 0 |  | 0 | 17-1
17 | 铜铝接续管GTL | 个 | 0 |  | 0
18 | 盘形悬式瓷绝缘子,U70B/146,255,146,320 | 套 | 0 |  | 0 | 19-7 | 500122792
九 | 配电变压器（成套化采购）
新建 | 新建12米双杆160kVA柱上变压器 |  | 1
| 新建12米双杆250kVA柱上变压器 |  | 2
新建15米双杆200kVA柱上变压器
新建15米双杆400kVA柱上变压器
利旧 | 迁改移装变压器S11-M-100/10 |  | 1 |  | 0 |  |  | 利旧
1 | Φ190×15m | 根 | 0 | 1525 | 0 |  | 500013974 |  | 电杆类
1 | Φ190×12m | 根 | 4 | 1120 | 4480 |  | 500013972
2 | 底盘DP8 | 块 | 4 |  | 0
3 | 卡盘KP12 | 块 | 4 |  | 0
4 | 卡盘U型抱箍U22-370 | 只 | 4 |  | 0 |  | 500118948
5 | 智能有载调容变压器,S13-M-ZT-160(50)kVA | 台 | 1 |  | 0 |  | 500007415 | 卷铁心,SH15,高过载。200kVA，带保护罩。 | 设备类
| 智能有载调容变压器,S13-M-ZT-250(80)kVA | 台 | 2 | 1870 | 3740 |  | 500007425 | 卷铁心,SH15,高过载。400kVA，带保护罩。
6 | 跌落式熔断器100A | 只 | 12 |  | 0 |  | 500007914 | 熔丝按变压器容量配置，封闭型：带绝缘罩
7 | 普通避雷器HY5WS5-17/50 | 台 | 12 |  | 0 |  | 500027151 | 带绝缘罩
8 | 低压综合配电箱1350mm×700mm×1200mm | 台 | 2 |  | 0 |  | 500114853 | 配合200kVA变压器 | JP柜
| 低压综合配电箱1350mm×700mm×1200mm | 台 | 2 |  | 0 |  | 500008511 | 配合400kVA变压器
9 | 高压绝缘线JKRYJ-10-1×35 | 米 | 32 |  | 0 |  | 500065813 | 熔断器后使用 | 成套附件类
10 | 高压绝缘线JKLYJ-10-1×50 | 米 | 120 |  | 0 |  | 500014672 | 熔断器前使用
11 | 高压接线桩头SBJ-1-M12 | 只 | 12 |  | 0
12 | 柱式绝缘子R12.5ET150N,170,336,534 | 只 | 48 |  | 0 |  | 500122541 | 柱式绝缘子
13 | 熔断器安装架RJ7-170 | 只 | 12 | 0.61 | 7.32 | TJ-ZJ-01 | 500019880
14 | 变压器双杆支持架[14-3000 | 副 | 4 | 101.04 | 404.16 | TJ-ZJ-03 | 500035224
15 | 双头螺栓M20×400 | 根 | 16 | 1 | 16 | TJ-QT-01 | 500013166 | 配双螺母垫片（可选防盗螺栓）
16 | 双头螺杆M16×200 | 根 | 16 | 0.31 | 4.96 | TJ-QT-01 | 500013069
17 | 接线端子DT-50(热镀锡) | 个 | 12 |  | 0 |  | 500021863
18 | 接线端子DT-35 | 只 | 84 |  | 0 |  | 500021862
19 | 低压电力电缆,YJV,铜,240,4芯,ZC,22,普通 | 米 | 40 |  | 0 |  | 500108897 | 200kVA及以上配变使用
20 | 电缆保护管,MFPT,φ100 | 米 | 6 |  | 0 |  | 500135746
21 | 接线端子DT-300 | 个 | 32 |  | 0
| 低压电缆终端1×300，户外终端，冷缩 | 个 | 32 |  | 0 |  | 500131009
22 | 绝缘压接线夹JXD-6 | 个 | 12 |  | 0 |  | 500129136 | 楔型并沟线夹
23 | 绝缘穿刺接地线夹JDL-50~240 | 副 | 12 |  | 0 |  | 500032474
24 | 角钢L50mm×5mm×2500mm | 根 | 16 | 37.7 | 603.2 |  | 500118948 | 接地角钢 | 接地装置
| 扁钢-40mm×4mm | 米 | 180 | 56.7 | 10206 |  | 500118948
| 螺栓M10×50 | 件 | 16 | 0.24 | 3.84 |  | 500118948
25 | 横担抱箍HBG6-300 | 块 | 0 | 4.15 | 0 | TJ-BG-04 | 500118948 |  | 成套附件类
26 | 抱箍BG6-300 | 块 | 0 | 2.12 | 0 | TJ-BG-02 | 500118948
27 | 压板YB5-740J | 块 | 16 | 2.79 | 44.64 | TJ-LT-04 | 500118948
28 | 横担抱箍HBG6-220 | 块 | 8 | 3.42 | 27.36 | TJ-BG-04 | 500118948
29 | 抱箍BG6-220 | 块 | 8 | 1.77 | 14.16 | TJ-BG-02 | 500118948
30 | 双杆熔丝具架SRJ6-3000 | 块 | 12 | 17.16 | 205.92 | TJ-ZJ-04 | 500118948
31 | 横担抱箍HBG6-260 | 块 | 16 | 3.78 | 60.48 | TJ-BG-04 | 500118948
32 | 抱箍BG6-260 | 块 | 16 | 1.94 | 31.04 | TJ-BG-02 | 500118948
33 | 横担抱箍HBG6-280 | 块 | 8 | 3.97 | 31.76 | TJ-BG-04 | 500118948
34 | 抱箍BG6-280 | 块 | 8 | 2.03 | 16.24 | TJ-BG-02 | 500118948
35 | 抱箍BG8-280 | 块 | 16 | 3.29 | 52.64 | TJ-BG-03 | 500118948
36 | 横担抱箍HBG6-300 | 块 | 0 | 4.15 | 0 | TJ-BG-04 | 500118948
37 | 抱箍BG6-300 | 块 | 0 | 2.12 | 0 | TJ-BG-02 | 500118948
38 | 抱箍BG8-320 | 块 | 0 | 3.6 | 0 | TJ-BG-03 | 500118948
39 | 布电线BV-35 | 米 | 60 |  | 0 |  | 500017324
40 | 高压绝缘罩10kV | 只 | 12 |  | 0
41 | 低压绝缘罩1kV | 只 | 16 |  | 0
42 | 杆上电缆固定架DLJ6-165 | 块 | 8 | 2.6 | 20.8 | TJ-ZJ-02 | 500055071
43 | 电缆卡抱（KBG4-70） | 块 | 8 | 0.34 | 2.72 | TJ-BG-01 | 500018855
44 | 横担抱箍HBG6-320 | 块 | 0 | 4.34 | 0 | TJ-BG-04 | 500019101
45 | 抱箍BG6-320 | 块 | 0 | 2.21 | 0 | TJ-BG-02 | 500019007
46 | 螺栓M16×45（含2垫1帽） | 件 | 0 |  | 0 |  | 500118948 | 配螺母
47 | 螺栓M16×70 | 件 | 144 |  | 0 |  | 500118948
48 | 螺母M16 | 个 | 144 |  | 0 |  | 500118948
49 | 垫圈M16 | 个 | 288 |  | 0 |  | 500118948
50 | 螺栓M14×40 | 件 | 16 |  | 0 |  | 500118948
51 | 垫圈M14 | 个 | 32 |  | 0 |  | 500118948
52 | 螺栓M18×70 | 件 | 16 |  | 0 |  | 500118948
53 | 螺母M18 | 个 | 16 |  | 0 |  | 500118948
54 | 垫圈M18 | 个 | 32 |  | 0 |  | 500118948
55 | 螺栓M12×40（含2垫1帽） | 件 | 160 |  | 0 |  | 500118948
56 | 绝缘穿刺线夹JBC10-5 | 副 | 24 |  | 0 |  | 500129330 | 150~240导线使用 | 其他类
57 | 杆上电缆护管DLHG-168A | 副 | 8 | 41.53 | 332.24 | TJ-HG-01 | 500067768
58 | 杆上电缆固定架DLJ6-165 | 块 | 40 | 2.6 | 104 | TJ-ZJ-02 | 500055071
59 | 电缆卡抱（KBG4-70） | 块 | 40 | 0.34 | 13.6 | TJ-BG-01 | 500018855
60 | 横担抱箍HBG6-320 | 块 | 0 | 4.34 | 0 | TJ-BG-04 | 500019101
61 | 抱箍BG6-320 | 块 | 0 | 2.21 | 0 | TJ-BG-02 | 500019007
62 | 横担抱箍HBG6-300 | 块 | 8 | 4.15 | 33.2 | TJ-BG-04 | 500019100
63 | 抱箍BG6-300 | 块 | 8 | 2.12 | 16.96 | TJ-BG-02 | 500018832
64 | 横担抱箍HBG6-280 | 块 | 8 | 3.97 | 31.76 | TJ-BG-04 | 500018893
65 | 抱箍BG6-280 | 块 | 8 | 2.03 | 16.24 | TJ-BG-02 | 500019006
66 | 横担抱箍HBG6-260 | 块 | 8 | 3.78 | 30.24 | TJ-BG-04 | 500019099
67 | 抱箍BG6-260 | 块 | 8 | 1.94 | 15.52 | TJ-BG-02 | 500019005
68 | 横担抱箍HBG6-240 | 块 | 8 | 3.6 | 28.8 | TJ-BG-04 | 500018892
69 | 抱箍BG6-240 | 块 | 8 | 1.85 | 14.8 | TJ-BG-02 | 500018831
70 | 横担抱箍HBG6-240 | 块 | 0 | 3.6 | 0 | TJ-BG-04 | 500018892
71 | 横担抱箍HBG6-220 | 块 | 16 | 3.42 | 54.72 | TJ-BG-04 | 500019098
72 | 横担HD6-1500 | 块 | 16 | 8.6 | 137.6 | TJ-HD-01 | 500071566
73 | 挂线联铁LT7-580G | 块 | 32 | 2.23 | 71.36 | TJ-LT-01 | 500123916
74 | 低压耐张串U70B/146,255,320 | 串 | 32 |  | 0 |  | 500122792
75 | 低压电力电缆,YJV,铜,185,1芯,ZC,无铠装,普通 | 米 | 80 |  | 0 |  | 500113170 | 双回出线
76 | 1kV电缆终端,4×185,户外终端,冷缩,铜 | 只 | 16 |  | 0 |  | 500052350
77 | 设备线夹SLG-3 | 只 | 32 |  | 0
78 | 低压接线桩头SBJ-1-M20 | 只 | 12 |  | 0
79 | 低压接线桩头SBJ-1-M12 | 只 | 4 |  | 0
80 | 螺栓M16×70 | 件 | 96 |  | 0 |  |  | 配螺母
81 | 螺母M16 | 个 | 96 |  | 0
82 | 垫圈M16 | 个 | 192 |  | 0
83 | 螺栓M14×40（含2垫1帽） | 件 | 96 |  | 0
84 | 垫圈M14 | 个 | 192 |  | 0

## 4000kVA调压器
皮山县藏桂乡永安新村易地搬迁点产业发展电力提升改造项目 | [5 empty] | 15米杆调压器材料表
序号 | 物料编码 | 技术规范ID | 名称 | 型号 | 单位 | 数量 |  | 单重 | 总重 | 备注
[6 empty] | 单台 | 合计
2
1 | 500128841 | G004-500128841-00001 | 10kV线路调压器 | 调压器,AC10kV,4000kVA,0%~+20%,三相 | 台 | 1 | 2
2 |  |  | 电源变压器 |  | 台 | 1 | 2 |  |  | 按实际选型
3 | 500138347 | 9915-500138347-00014 | 一二次融合成套柱上断路器,AC10kV,630A,20kA,户外 | 真空灭弧，空气绝缘，有隔离刀闸，电动，永磁，支柱式，罩式FTU，交流传感器，双侧PT | 台 | 2 | 4
4 | 500002150 | 5216-500002150-00001 | 10kV三相隔离开关 | 630A,20kA,手动双柱立开式,不接地 | 组 | 1 | 2
5 | 500014661 | 9906-500059246-00006 | 引线 | 架空绝缘导线,AC10kV,JKLYJ,150 | 千米 | 0.1 | 0.2 |  |  | 按实际选型
6 | 500014663 | 9906-500059246-00006 | 引线 | 架空绝缘导线,AC10kV,JKLYJ,240 | 千米 | 0.1 | 0.2 |  |  | 按实际选型
7 | 500014664 | 9906-500059246-00006 | 引线 | 架空绝缘导线,AC10kV,JKLYJ,70 | 千米 | 0.012 | 0.024
8 | 500014670 | 9906-500059246-00008 | 引线接地用 | 架空绝缘导线,AC1kV,JKLYJ,70 | 千米 | 0.03 | 0.06
9 | 500122534 | 9906-500073878-00028 | 线路柱式瓷绝缘子 | R5ET105L,125,283,360 | 支 | 21 | 42
10 | 500028227 | 9906-500020383-00004 | 并沟线夹 | JBL-50-240 | 个 | 30 | 60
11 | 500027151 | 9906-500027151-00060 | 交流避雷器 | AC10kV,17kV,硅橡胶,50kV,不带间隙 | 只 | 12 | 24
12 | 500118948 | G004-500118948-00002 | 横担 | ∠75×8×1810 | 套 | 7 | 14 | 19.52 | 0.27328 | 避雷器用
13 | 500118948 | G004-500118948-00002 | 隔离开关支架 | ∠75×8×1810 | 套 | 1 | 2 | 45.17 | 0.09034
14 | 500118948 | G004-500118948-00002 | 角铁 | L50mm×5mm×2500mm | 根 | 12 | 24 | 9.43 | 0.22632
15 | 500118948 | G004-500118948-00002 | 扁铁-40mm×4mm | 40mm×4mm | 米 | 130 | 260 | 1.26 | 0.3276
16 | 500118948 | G004-500118948-00002 | 螺栓M10×50 | M10×50 | 件 | 8 | 16 | 0.06 | 0.00096
17 | 500118948 | G004-500118948-00002 | 横担抱箍 | HBG6-200 | 副 | 3 | 6 | 4.41 | 0.02646
18 | 500118948 | G004-500118948-00002 | 半圆抱箍 | BG6-200 | 副 | 3 | 6 | 2.09 | 0.01254
19 | 500118948 | G004-500118948-00002 | 横担抱箍 | HBG6-240 | 副 | 3 | 6 | 4.76 | 0.02856
20 | 500118948 | G004-500118948-00002 | 半圆抱箍 | BG6-240 | 副 | 3 | 6 | 2.25 | 0.0135
21 | 500118948 | G004-500118948-00002 | 横担抱箍 | HBG6-260 | 副 | 2 | 4 | 4.94 | 0.01976
22 | 500118948 | G004-500118948-00002 | 半圆抱箍 | BG6-260 | 副 | 2 | 4 | 2.34 | 0.00936
23 |  |  | 接线端子 | DTL-150 | 只 | 27 | 54 |  |  | 按实际选型
24 |  |  | 接线端子 | DTL-240 | 只 | 27 | 54 |  |  | 按实际选型
25 |  |  | 铜镀锡接线端子 | DT-70 | 只 | 24 | 48 |  |  | 铜镀锌
26 |  |  | 瓷担支座 | GW9-10 | 块 | 3 | 6 |  |  | 厂家提供 | 未连接至总表
27 |  |  | 断路器支架 |  | 副 | 2 | 4 |  |  | 厂家提供 | 未连接至总表
28 |  |  | 水泥台 | 2.5×2×2.5 | 座 | 1 | 2 |  |  | 详见基础图 | 未连接至总表
29 |  |  | 绑扎线(布电线) | BV-2.5 黄色 | 米 | 2.5 | 35
30 |  |  | 绑扎线(布电线) | BV-2.5 绿色 | 米 | 2.5 | 35
31 |  |  | 绑扎线(布电线) | BV-2.5 红色 | 米 | 2.5 | 35

## 拆旧 (hidden)
XX县XX乡XX村农网巩固提升工程 | [6 empty] | 拆旧材料清册
单位（盖章）：
序号 | 项目名称 | 拆旧工程量 | 拆旧物资名称 | 规格型号 | 应拆旧数量 | 单位重量(kg) | 理论重量(kg) | 退库数量 | 偏差控制 | 备注
1 | 10kV线路 | 拆除10千伏架空线路0.00千米，导线为LGJ-35型裸导线。 | 砼杆（基） | 10m | 0 | 578 | 0 | 0 | 0%
|  |  | 砼杆（基） | 12m | 0 | 1003 | 0 | 0 | 0%
|  |  | 砼杆（基） | 15m | 0 | 1701 | 0 | 0 | 0%
|  |  | 横担（根） | ∠63X6X1500 | 0 | 8.5815 | 0 | 0 | 5% |  | 10kV
|  |  | 导线（千米） | LGJ-50 | 0 | 195.1 | 0 | 0 | 5% |  | 0
|  |  | 导线（千米） | LGJ-35 | 0 | 141 | 0 | 0 | 5% |  | 0
|  |  | 瓷瓶（只） |  | 0 |  |  | 0 | 5%
|  |  | 悬瓶（只） |  | 0 |  |  | 0 | 5%
|  |  | 拉线（组） | GJ-35 | 0 |  |  | 0 | 5%
2 | 0.38kV线路 | 拆除0.38千伏架空线路0.00千米，导线为LGJ-35型裸导线，拆除0.22千伏架空线路0.00千米，导线为LGJ-25型裸导线。拆除8米水泥杆0基。 | 砼杆（基） | 8m | 0 | 470 | 0 | 0 | 0%
|  |  | 砼杆（基） | 10m | 0 | 578 | 0 | 0 | 0% |  | 0.38kV | 0.22kV
|  |  | 导线（千米） | LGJ-35 | 0 | 141 | 0 | 0 | 5% |  | 0 | 0
|  |  | 导线（千米） | LGJ-25 | 0 | 102.6 | 0 | 0 | 5% |  | 0 | 0
|  |  | 导线（千米） | BS-JKLYJ-4*25 | 0 | 398 | 0 | 0 | 5%
|  |  | 横担（根） | ∠63X6X1100 | 0 | 6.2931 | 0 | 0 | 5%
|  |  | 横担（根） | ∠63X6X600 | 0 | 3.43 | 0 | 0 | 5%
|  |  | 瓷瓶（只） |  | 0 |  |  | 0 | 5%
|  |  | 悬瓶（只） |  | 0 |  |  | 0 | 5%
|  |  | 拉线（组） | GJ-25 | 0 | 3.18 | 0 | 0 | 5%
3 | 设备工程 | 拆除配电箱0面（动力表箱型）。 | 变压器（台） | S9-100千伏安 | 0 |  |  | 0
|  |  | 变压器（台） | S9-50千伏安 | 0 |  |  | 0
|  |  | 变压器（台） | S7-30千伏安 | 0 |  |  | 0
|  |  | 配电箱（只） |  | 0 |  |  | 0 | 0%
|  |  | 瓷瓶（只） |  | 0 |  |  | 0 | 5%
|  |  | 跌落熔断器（只） |  | 0 |  |  | 0 | 0%
|  |  | 变台铁架（副） |  | 0 | 150 | 0 | 0 | 5%
4 | 户表工程 | 拆除1户表箱0只，2户表箱0只，4户表箱0只，6户表箱0只。 | 1户箱 | 只 | 0 |  |  | 0
|  |  | 2户箱 | 只 | 0 |  |  | 0
|  |  | 4户箱 | 只 | 0 |  |  | 0
|  |  | 6户箱 | 只 | 0 |  |  | 0
分管领导签字： |  | 发策部签字： |  | 运检部签字： |  |  | 财务部签字： |  | 物资公司签字：
注：1.钢绞线、铁件计量方式按重量计算。
2.每种材料退库数量不于少应拆旧数量的95%；设备应拆数量与退库数量应无差额。

## 汇总 (hidden)
XX县XX乡XX村农网巩固提升工程 |  |  |  |  | 材料清册汇总表
序号 | 物料编码 | 技术规范ID | 材料名称 | 型号规格 | 单位 | 数量 | 单重（kg） | 总重（t） | 备注 | 10kV线路 | 0.4kV线路 | 变压器 | 单回分支跌落保险 | 单回双杆断路器 | 双回双杆断路器 | 户表 | 电缆材料 | 4000kVA调压器材料
一 |  |  | 线 材 类
1 | 无 | 无 | 架空绝缘导线 | 架空绝缘导线,AC10kV,JKLGYJ,70/10 | 千米 | 0 |  |  |  | 0
2 | 500057754 | 9906-500059246-00006 | 架空绝缘导线 | 架空绝缘导线,AC10kV,JKLGYJ,150/25 | 千米 | 0 |  |  | 320(82) | 0
3 | 500014703 | 9906-500059246-00006 | 架空绝缘导线 | 架空绝缘导线,AC10kV,JKLGYJ,240/30 | 千米 | 137.97 |  |  | 320(81) | 137.97
4 | 500014664 | 9906-500059246-00006 | 架空绝缘导线 | 架空绝缘导线,AC10kV,JKLYJ,70 | 千米 | 0.16 |  |  | 320(85) |  |  | 0.016 |  | 0.12 | 0 |  | 0 | 0.024
5 | 500014661 | 9906-500059246-00006 | 架空绝缘导线 | 架空绝缘导线,AC10kV,JKLYJ,150 | 千米 | 0.48 |  |  | 320(83) |  |  |  | 0 | 0.28 | 0 |  | 0 | 0.2
6 |  |  | 架空绝缘导线 | 架空绝缘导线,AC10kV,JKLYJ,240 | 千米 | 0.48 | [6 empty] | 0 | 0.28 | 0 |  | 0 | 0.2
7 | 500014663 | 9906-500059246-00006 | 架空绝缘导线 | 架空绝缘导线,AC10kV,JKLYJ,50 | 千米 | 0 |  |  | 320(84) | [9 empty] | 无数据，暂时保留需删掉
8 | 500057718 | 9906-500059246-00008 | 架空绝缘导线 | 架空绝缘导线,AC1kV,JKLGYJ,120/20 | 千米 | 0 |  |  | 320(87) |  | 0
9 | 500014670 | 9906-500059246-00008 | 架空绝缘导线 | 架空绝缘导线,AC1kV,JKLYJ,70 | 千米 | 0.06 |  |  |  |  | 0 | 0 | [5 empty] | 0.06
10 | 500065823 | 9906-500059246-00008 | 架空绝缘导线 | 架空绝缘导线,AC1kV,JKTRJY,150 | 千米 | 0.018 |  |  | 320(89) |  |  | 0.018
11 | 500065814 | 9906-500059246-00008 | 架空绝缘导线 | 架空绝缘导线,AC1kV,JKTRJY,300 | 千米 | 0 |  |  | 320(90) |  |  | 0
12 | 500133978 | 9906-500134027-00004 | 集束绝缘导线 | 集束绝缘导线,AC0.4kV,BS3-JKLYJ,16,2 | 千米 | 0 |  |  | 320(79) | [6 empty] | 0
13 | 500134022 | 9906-500134027-00004 | 集束绝缘导线 | 集束绝缘导线,AC0.4kV,BS1-JKLYJ,35,4 | 千米 | 0 |  |  | 320(78) | [6 empty] | 0
14 | 500108302 | A171-500115156-00001 | 10kV电力电缆 | AC10kV,YJV,240,3,22,ZC,无阻水 | 千米 | 0 |  |  | 320(141) | [7 empty] | 0
15 | 500107869 | A171-500115156-00001 | 10kV电力电缆 | AC10kV,YJV,300,3,22,ZC,无阻水 | 千米 | 0 |  |  | 320(142) | [7 empty] | 0
16 | 500108108 | A171-500115156-00001 | 10kV电力电缆 | AC10kV,YJV,400,3,22,ZC,无阻水 | 千米 | 0 |  |  | 320(142) | [7 empty] | 0
17 | 500108895 | 9906-500108894-00001 | 低压电力电缆 | 低压电力电缆,YJV,铜,150,4芯,ZC,22,普通 | 千米 | 0.02 |  |  | 320(121) |  |  | 0.02 |  |  |  |  | 0
18 | 500108897 | 9906-500108894-00001 | 低压电力电缆 | 低压电力电缆,YJV,铜,240,4芯,ZC,22,普通 | 千米 | 0 |  |  | 320(102) |  |  | 0
19 | 500027421 | 9915-500027421-00001 | 钢芯铝绞线 | 钢芯铝绞线,JL/G1A,240/40 | 千米 | 0 |  |  |  | 0
20 | 500026692 | 9915-500026692-00002 | 钢芯铝绞线 | 钢芯铝绞线,JL/G1A,150/35 | 千米 | 0 |  |  |  | 0
21 | 500026698 | 9906-500059246-00003 | 钢芯铝绞线 | 钢芯铝绞线,JL/G1A,70/10 | 千米 | 0 |  |  |  | 0
22 | 500141224 | 9999-500141224-00001 | 钢绞线 | 钢绞线，1×7-8.7-1270-A,50,镀锌 | 千米 | 0 | 437 | 0 |  | 0
23 | 500066615 | 9999-500066615-00001 | 钢绞线 | 钢绞线，1×19-11.5-1270-A,80,镀锌 | 千米 | 6.6 | 620 | 4.092 |  | 6.552 | 0 |  |  | 0.048 | 0
24 | 500067096 | 9999-500067096-00001 | 钢绞线 | 钢绞线，1×19-13.0-1270-A,100,镀锌 | 千米 | 0 | 803 | 0 |  | 0
25 |  |  | ADSS光缆 | 24芯 | 千米 | 0 | [12 empty] | 无数据，暂时保留需删掉
26 |  |  | 布电线 | BV-35 | 千米 | 0.015 | [5 empty] | 0.015
27 |  |  | 布电线 | BV-95 | 千米 | 0 |  |  | 400kVA变压器中性点接地引线 |  |  | 0
28 |  |  | 布电线 | BV-50 | 千米 | 0.24 |  |  | 接地引线 |  |  |  |  | 0.24 | 0 |  | 0
29 |  |  | 架空绝缘导线 | 架空绝缘导线JKTRYJ-10/35 | 千米 | 0.056 |  |  | 变压器熔断器后、断路器用PT引流线 |  |  | 0.008 |  | 0.048 | 0
30 |  |  | 低压电力电缆 | YJV,铜,16,2芯,ZC,22,普通 | 千米 | 0 | [9 empty] | 0
31 |  |  | 低压电力电缆 | YJV,铜,35,4芯,ZC,22,普通 | 千米 | 0 | [9 empty] | 0
二 |  |  | 电 杆 类
1 | 500128790 | G004-500128790-00001 | 钢管杆 | 钢管杆（桩）,AC10kV,无,无,Q345,杆,无 | 基 | 0 |  | 0 | 塔身重量+基础重量 | 0
2 | 500134686 | 9906-500134688-00001 | 砼杆 | 超高性能混凝土杆,15m,230mm | 根 | 0 |  |  |  | 0
3 | 500013972 | 9906-500054969-00016 | 砼杆 | 锥形水泥杆,非预应力,整根杆,10m,190mm,I | 根 | 0 |  |  | 320(188) | 0 | 0
4 | 500013972 | 9906-500054969-00016 | 砼杆 | 锥形水泥杆,非预应力,整根杆,12m,190mm,M | 根 | 0 |  |  | 320(189) | 0 | 0
5 | 500033701 | 9906-500054969-00018 | 砼杆 | 锥形水泥杆,非预应力,整根杆,15m,190mm,M | 根 | 436 |  |  | 320(191) | 436
6 | 500013975 | 无 | 砼杆 | 锥形水泥杆,非预应力,法兰组装杆,18m,190mm,N | 根 | 0 |  |  | 320(187) | 0
7 | 500134689 | 9906-500134688-00001 | 砼杆 | 超高性能混凝土杆,18m,230mm | 根 | 0 |  |  | 320(187) | 0
三 |  |  | 铁 件 |  |  |  | 合计 | #REF! | 1601(1560)
1 | 500118948 | G004-500118948-00002 | 直线短横担 | HD1-11/7506(190) | 根 | 0 | 8.3 | 0 | 双回水平排列 | 0
2 | 500118948 | G004-500118948-00002 | 直线短横担 | HD1-11/7506(200) | 根 | 0 | 8.3 | 0 | 双回水平排列 | 0
3 | 500118948 | G004-500118948-00002 | 直线短横担 | HD1-11/7506(210) | 根 | 0 | 8.4 | 0 | 双回水平排列 | 0
4 | 500118948 | G004-500118948-00002 | 直线横担 | HD1-17/8008(205) | 根 | 388 | 17.1 | 6.6348 | 双回三角排列 | 388
5 | 500118948 | G004-500118948-00002 | 直线横担 | HD1-17/8008（230） | 根 | 0 | 17.3 | 0 | 三回双侧分支下横担 | 0
6 | 500118948 | G004-500118948-00002 | 直线横担 | HD1-15/8008（260） | 根 | 0 | 15.6 | 0 | 四回（三角排列） | 0
7 | 500118948 | G004-500118948-00002 | 直线横担（侧单） | HD1-19/8008(215) | 根 | 0 | 19.2 | 0 | 单回水平排列（侧单） | 0
8 | 500118948 | G004-500118948-00002 | 直线横担 | HD1-28/8008（205） | 根 | 388 | 27.7 | 10.7476 | 双回三角排列 | 388
9 | 500118948 | G004-500118948-00002 | 直线横担 | HD1-28/8008（245） | 根 | 0 | 27.9 | 0 | 四回（三角排列） | 0
10 | 500118948 | G004-500118948-00002 | 直线横担 | HD1-28/8008（270） | 根 | 0 | 28.1 | 0 | 四回（三角排列） | 0
11 | 500118948 | G004-500118948-00002 | 直线横担 | HD1-29/8008（245） | 根 | 0 | 28.9 | 0 | 三回（上三角下水平排列） | 0
12 | 500118948 | G004-500118948-00002 | 直线横担 | HD1-29/8008（260） | 根 | 0 | 29.1 | 0 | 三回（上三角下水平排列） | 0
13 | 500118948 | G004-500118948-00002 | 直线转角横担 | HD1-17/8008(205) | 根 | 2 | 17.1 | 0.0342 | 单回三角排列 | 2
14 | 500118948 | G004-500118948-00002 | 直线转角横担 | HD1-28/8008（205） | 根 | 2 | 27.7 | 0.0554 | 双回三角排列 | 2
15 | 500118948 | G004-500118948-00002 | 直线转角横担（侧单） | HD1-19/8008(215) | 根 | 0 | 19.2 | 0 | 单回水平排列（侧单） | [9 empty] | 无数据，暂时保留需删掉
16 | 500118948 | G004-500118948-00002 | 耐张横担 | HD3-17/8008（200） | 套 | 51 | 56.2 | 2.8662 | 双回三角排列 | 51
17 | 500118948 | G004-500118948-00002 | 耐张横担 | HD3-17/8008（210） | 套 | 3 | 56.5 | 0.1695 | 双回三角排列 | 3
18 | 500118948 | G004-500118948-00002 | 耐张横担 | HD3-15/7508（D235） | 套 | 0 | 44.96 | 0 | [10 empty] | 无数据，暂时保留需删掉
19 | 500118948 | G004-500118948-00002 | 耐张横担 | HD3-19/8008(190) | 套 | 0 | 59.4 | 0 | 双回水平排列 | 0
20 | 500118948 | G004-500118948-00002 | 耐张横担 | HD3-19/8008(205) | 套 | 0 | 59.8 | 0 | 双回三角排列 | 0
21 | 500118948 | G004-500118948-00002 | 耐张横担 | HD3-19/8008(220) | 套 | 0 | 60.2 | 0 | 双回水平排列 | 0
22 | 500118948 | G004-500118948-00002 | 耐张横担 | HD3-19/8008(230) | 套 | 0 | 60.4 | 0 | 双回水平排列 | 0
23 | 500118948 | G004-500118948-00002 | 耐张横担 | HD3-28/8008（210） | 套 | 50 | 89.2 | 4.46 | 双回中下横担 | 50
24 | 500118948 | G004-500118948-00002 | 耐张横担 | HD3-28/8008（220） | 套 | 3 | 89.5 | 0.2685 | 双回下横担 | 3
25 | 500118948 | G004-500118948-00002 | 耐张横担 | HD3-19/8008（270） | 套 | 0 | 61.2 | 0 | 三回直线分支（软连） | 0
26 | 500118948 | G004-500118948-00002 | 耐张横担 | HD3-19/8008（285） | 套 | 0 | 61.6 | 0 | 四回直线分支（软连） | 0
27 | 500118948 | G004-500118948-00002 | U型抱箍 | U18-200(带4螺母、2平2弹垫片) | 付 | 388 | 1.5 | 0.582 |  | 388 | 0
28 | 500118948 | G004-500118948-00002 | U型抱箍 | U18-210(带4螺母、2平2弹垫片) | 付 | 388 | 1.6 | 0.6208 |  | 388 | 0 | [5 empty] | 0
29 | 500118948 | G004-500118948-00002 | U型抱箍 | U18-220(带4螺母、2平2弹垫片) | 付 | 0 | 1.7 | 0 |  | 0
30 | 500118948 | G004-500118948-00002 | U型抱箍 | U18-230(带4螺母、2平2弹垫片) | 付 | 0 | 1.7 | 0 |  | 0 | 0
31 | 500118948 | G004-500118948-00002 | U型抱箍 | U18-240(带4螺母、2平2弹垫片) | 付 | 0 | 1.8 | 0 |  | 0
32 | 500118948 | G004-500118948-00002 | U型抱箍 | U18-250(带4螺母、2平2弹垫片) | 付 | 0 | 1.8 | 0 |  | 0
33 | 500118948 | G004-500118948-00002 | U型抱箍 | U18-260(带4螺母、2平2弹垫片) | 付 | 0 | 1.8 | 0 |  | 0 | 0
34 | 500118948 | G004-500118948-00002 | U型抱箍 | U18-270(带4螺母、2平2弹垫片) | 付 | 0 | 1.9 | 0 |  | 0
35 | 500118948 | G004-500118948-00002 | U型抱箍 | U18-280(带4螺母、2平2弹垫片) | 付 | 0 | 2 | 0 |  | 0
36 | 500118948 | G004-500118948-00002 | U型抱箍 | U18-290(带4螺母、2平2弹垫片) | 付 | 0 | 2 | 0 | [10 empty] | 无数据，暂时保留需删掉
37 | 500118948 | G004-500118948-00002 | 直线单顶抱箍 | D200 | 个 | 0 | 11.1 | 0 |  | 0
38 | 500118948 | G004-500118948-00002 | 直线双顶抱箍 | D200 | 个 | 0 | 13.6 | 0 |  | 0
39 | 500118948 | G004-500118948-00002 | 耐张顶架 | D190 | 付 | 1 | 7.7 | 0.0077 |  | 1
40 | 500118948 | G004-500118948-00002 | 直线双顶抱箍 | D240 | 付 | 0 | 14.3 | 0 |  | 0
41 | 500118948 | G004-500118948-00002 | 拉线抱箍 | LB-200（-8×80） | 付 | 112 | 8.1 | 0.9072 | 1.5米以内 | 96 | 0 |  |  | 16 | 0
42 | 500118948 | G004-500118948-00002 | 拉线抱箍 | LB-210（-8×80） | 付 | 90 | 8.2 | 0.738 |  | 90
43 | 500118948 | G004-500118948-00002 | 拉线抱箍 | LB-220（-8×80） | 付 | 6 | 8.4 | 0.0504 |  | 6
44 | 500118948 | G004-500118948-00002 | 拉线抱箍 | LB-230（-8×80） | 付 | 0 | 8.6 | 0 | 2.5米以内 | 0 | 0
45 | 500118948 | G004-500118948-00002 | 拉线抱箍 | LB-240（-8×80） | 付 | 0 | 8.8 | 0 |  | 0
46 | 500118948 | G004-500118948-00002 | 拉线抱箍 | LB-260（-6×70） | 付 | 0 | 9 | 0 |  |  | 0
47 | 500118948 | G004-500118948-00002 | 双头螺栓 | ST-320（M18-120） | 套 | 0 | 1 | 0 |  |  | 0
48 | 500118948 | G004-500118948-00002 | 双头螺栓 | ST-340（M18-140） | 套 | 4 | 1.1 | 0.0044 |  | 4
49 | 500118948 | G004-500118948-00002 | 双头螺栓 | ST-350（M18-150） | 套 | 4 | 1.1 | 0.0044 |  | 4 | 0
50 | 500118948 | G004-500118948-00002 | 双头螺栓 | ST-360（M18-160） | 套 | 0 | 1.1 | 0 |  |  | 0
51 | 500118948 | G004-500118948-00002 | 五孔连板 | -80×8×566 | 块 | 0 | 5.7 | 0 |  | 0
52 | 500118948 | G004-500118948-00002 | 直线横担斜撑 | ZX-900 | 根 | 780 | 5.5 | 4.29 |  | 780
53 | 500118948 | G004-500118948-00002 | 直线横担斜撑 | ZX-1150 | 根 | 780 | 6.9 | 5.382 |  | 780
54 | 500118948 | G004-500118948-00002 | 直线横担斜撑 | ZX-1400 | 块 | 0 | 6.3 | 0 |  |  | 0
55 | 500118948 | G004-500118948-00002 | 直线横担斜撑抱箍 | ZB-200 | 付 | 389 | 4.8 | 1.8672 |  | 389
56 | 500118948 | G004-500118948-00002 | 直线横担斜撑抱箍 | ZB-210 | 副 | 0 | 4.9 | 0 |  |  | 0
57 | 500118948 | G004-500118948-00002 | 直线横担斜撑抱箍 | ZB-220 | 付 | 389 | 5 | 1.945 |  | 389
58 | 500118948 | G004-500118948-00002 | 直线横担斜撑抱箍 | ZB-240 | 副 | 0 | 5.2 | 0 |  |  | 0
59 | 500118948 | G004-500118948-00002 | 直线横担斜撑抱箍 | ZB-270 | 付 | 0 | 5.4 | 0 |  | 0
60 | 500118948 | G004-500118948-00002 | 直线横担斜撑抱箍 | ZB-280 | 付 | 0 | 5.5 | 0 |  | 0
61 | 500118948 | G004-500118948-00002 | 耐张横担斜撑 | NX-900 | 根 | 204 | 5.5 | 1.122 |  | 204
62 | 500118948 | G004-500118948-00002 | 耐张横担斜撑 | NX-1200 | 根 | 200 | 7.2 | 1.44 |  | 200
63 | 500118948 | G004-500118948-00002 | 耐张横担斜撑抱箍 | NB-200 | 付 | 47 | 6.8 | 0.3196 |  | 47
64 | 500118948 | G004-500118948-00002 | 耐张横担斜撑抱箍 | NB-210 | 付 | 4 | 6.9 | 0.0276 |  | 4
65 | 500118948 | G004-500118948-00002 | 耐张横担斜撑抱箍 | NB-220 | 付 | 47 | 7.1 | 0.3337 |  | 47
66 | 500118948 | G004-500118948-00002 | 耐张横担斜撑抱箍 | NB-230 | 付 | 3 | 7.3 | 0.0219 |  | 3
67 | 500118948 | G004-500118948-00002 | 耐张横担斜撑抱箍 | NB-260 | 付 | 0 | 7.7 | 0 |  | 0
68 | 500118948 | G004-500118948-00002 | 耐张横担斜撑抱箍 | NB-280 | 付 | 0 | 8.1 | 0 |  | 0
69 | 500118948 | G004-500118948-00002 | KP8卡盘抱箍 | φ18×1290带帽垫 | 套 | 93 | 2.7 | 0.2511 |  | 93
70 | 500118948 | G004-500118948-00002 | KP12卡盘抱箍 | φ20×1612带帽垫 | 套 | 0 | 4.86 | 0 |  | 0
71 | 500118948 | G004-500118948-00002 | KP12卡盘抱箍 | φ18×1620带帽垫 | 套 | 0 | 3.36 | 0 | 18米电杆用 | 0
72 | 500118948 | G004-500118948-00002 | 拉线棒 | Φ22-3500 | 付 | 364 | 12.1 | 4.4044 |  | 364
73 | 500118948 | G004-500118948-00002 | 拉线棒 | Φ22-2500 | 付 | 0 | 9 | 0 | LX-8、VLX-5+5 | 0 | 0
74 | 500118948 | G004-500118948-00002 | 拉线盘拉环 | LPU-22 | 个 | 0 | 4.72 | 0 | LX-8、VLX-5+5 |  | 0
75 | 500118948 | G004-500118948-00002 | 拉线盘拉环 | LPU-28 | 个 | 182 | 6.53 | 1.1885 | LX-8、VLX-5+5 | 182
76 | 500118948 | G004-500118948-00002 | 稍钉 | Φ28-220 | 个 | 182 | 1.13 | 0.20566 |  | 182 | 0
77 | 500118948 | G004-500118948-00002 | 稍钉 | φ22×300 | 个 | 0 | 0.97 | 0 | [10 empty] | 无数据，暂时保留需删掉
78 | 500118948 | G004-500118948-00002 | 斜撑 | NX-1000 | 副 | 0 | 6 | 0 |  | 0
79 | 500118948 | G004-500118948-00002 | 吊杆 | ∅12×1780 | 支 | 0 | 1.58 | 0 |  | 0 | 0
80 | 500118948 | G004-500118948-00002 | 弓形拉横担 | ∠50×5×1500 | 付 | 0 | 13.198 | 0 | 带螺栓4套 | 0 | 0
81 | 500118948 | G004-500118948-00002 | 横担HD07-B19 | (L63×6×700) | 根 | 0 | 4.24 | 0 |  |  | 0
82 | 500118948 | G004-500118948-00002 | 横担HD15-C19 | (L75×8×1600)M1 | 根 | 0 | 15.2 | 0 | 1.5米以内 |  | 0
83 | 500118948 | G004-500118948-00002 | 横担HD15-D19 | (L75×8×1600)M2 | 根 | 0 | 15.35 | 0 |  |  | 0
84 | 500118948 | G004-500118948-00002 | 双侧横担 | L63*6*1700 | 套 | 0 | 18.43 | 0 |  |  | 0
85 | 500118948 | G004-500118948-00002 | 螺栓 | M16×40 | 套 | 0 | 0.126 | 0 | 含螺帽及垫片 |  | 0 | [5 empty] | 0
86 | 500118948 | G004-500118948-00002 | 螺栓 | M16×80 | 套 | 0 | 0.201 | 0 | 含螺帽及垫片 |  | 0
87 | 500118948 | G004-500118948-00002 | 螺栓 | M16×90 | 只 | 0 | 0.154 | 0 | [10 empty] | 无数据，暂时保留需删掉
88 | 500118948 | G004-500118948-00002 | 外角侧跳线扁钢 | -8×90×200 | 块 | 6 | 1.1 | 0.0066 | 45-90度转角杆横担外角用 | 6
89 | 500118948 | G004-500118948-00002 | 联板（带螺栓） | -70×8×573 （L-190） | 块 | 0 | 2.52 | 0 | 1.5米以内 |  | 0
90 | 500118948 | G004-500118948-00002 | 联板（单同杆低压） | -70×8×653 （L-230） | 块 | 0 | 2.87 | 0 | 距杆顶1.5～3.0米以内 |  | 0
91 | 500118948 | G004-500118948-00002 | 联板（双同杆低压） | -70×8×703 （L-260） | 块 | 0 | 3.09 | 0 | 特殊杆型 |  | 0
92 | 500118948 | G004-500118948-00002 | 熔丝具安装架 | RJ7-170 | 套 | 3 | 0.72 | 0.00216 |  |  |  | 3
93 | 500118948 | G004-500118948-00002 | 变压器安装支持架（带圆垫片） | [14-3000 | 副 | 1 | 101.04 | 0.10104 |  |  |  | 1
94 | 500118948 | G004-500118948-00002 | 双头螺杆 | M20×400（带4垫片、4螺帽） | 根 | 4 | 1 | 0.004 |  |  |  | 4
95 | 500118948 | G004-500118948-00002 | 双头螺杆 | M16×300（带双螺母垫片） | 根 | 4 | 0.47 | 0.00188 |  |  |  | 4
96 | 500118948 | G004-500118948-00002 | 角铁 | L50mm×5mm×2500mm | 根 | #REF! | 9.43 | #REF! |  |  | 0 | 4 |  | #REF! | 0 |  | 0 | 24
97 | 500118948 | G004-500118948-00002 | 扁铁-40mm×4mm | 40mm×4mm | 米 | 321 | 1.26 | 0.40446 |  |  | 0 | 45 |  | 16 | 0 |  | 0 | 260
98 | 500118948 | G004-500118948-00002 | 螺栓（双母双垫） | M10×50 | 件 | 24 | 0.06 | 0.00144 |  |  |  | 8 |  |  |  |  | 0 | 16
99 | 500118948 | G004-500118948-00002 | 压板 | YB5-740J | 块 | 4 | 2.79 | 0.01116 |  |  |  | 4
100 | 500118948 | G004-500118948-00002 | 横担抱箍 | HBG6-200 | 副 | 6 | 4.41 | 0.02646 | [9 empty] | 6
101 | 500118948 | G004-500118948-00002 | 半圆抱箍 | BG6-200 | 副 | 6 | 2.09 | 0.01254 | [9 empty] | 6
102 | 500118948 | G004-500118948-00002 | 横担抱箍 | HBG6-220 | 块 | 38 | 4.58 | 0.17404 |  |  |  | 6 |  | 32 | 0
103 | 500118948 | G004-500118948-00002 | 抱箍 | BG6-220 | 块 | 2 | 2.17 | 0.00434 |  |  |  | 2 |  |  |  |  | 0
104 | 500118948 | G004-500118948-00002 | 横担抱箍 | HBG6-220 | 块 | 0 | 4.58 | 0 |  |  |  | 0 |  |  |  |  | 0
105 | 500118948 | G004-500118948-00002 | 抱箍 | BG6-220 | 块 | 0 | 2.17 | 0 |  |  |  | 0
106 | 500118948 | G004-500118948-00002 | 双杆熔丝具架 | SRJ6-3000 | 块 | 3 | 17.16 | 0.05148 |  |  |  | 3 |  |  | 0
107 | 500118948 | G004-500118948-00002 | 横担抱箍 | HBG6-240 | 块 | 38 | 4.76 | 0.18088 |  |  |  | 0 |  | 32 |  |  | 0 | 6
108 | 500118948 | G004-500118948-00002 | 抱箍 | BG6-240 | 块 | 38 | 2.25 | 0.0855 |  |  |  | 0 |  | 32 | 0 |  |  | 6
109 | 500118948 | G004-500118948-00002 | 横担抱箍 | HBG6-240 | 块 | 34 | 4.76 | 0.16184 |  |  |  | 2 |  | 32 | 0
110 | 500118948 | G004-500118948-00002 | 抱箍 | BG6-240 | 块 | 2 | 2.25 | 0.0045 |  |  |  | 2
111 | 500118948 | G004-500118948-00002 | 横担抱箍 | HBG6-260 | 块 | 38 | 4.94 | 0.18772 |  |  |  | 2 |  | 32 | 0 |  |  | 4
112 | 500118948 | G004-500118948-00002 | 抱箍 | BG6-260 | 块 | 6 | 2.34 | 0.01404 |  |  |  | 2 | [5 empty] | 4
113 | 500118948 | G004-500118948-00002 | 横担抱箍 | HBG6-260 | 块 | 4 | 4.94 | 0.01976 |  |  |  | 4
114 | 500118948 | G004-500118948-00002 | 抱箍 | BG6-260 | 块 | 0 | 2.34 | 0 |  |  |  | 0
115 | 500118948 | G004-500118948-00002 | 横担抱箍 | HBG6-280 | 块 | 2 | 5.13 | 0.01026 |  |  |  | 2
116 | 500118948 | G004-500118948-00002 | 抱箍 | BG6-280 | 块 | 1 | 2.43 | 0.00243 |  |  |  | 1
117 | 500118948 | G004-500118948-00002 | 横担抱箍 | HBG6-280 | 块 | 2 | 5.13 | 0.01026 |  |  |  | 2
118 | 500118948 | G004-500118948-00002 | 抱箍 | BG6-280 | 块 | 3 | 2.43 | 0.00729 |  |  |  | 3
119 | 500118948 | G004-500118948-00002 | 抱箍 | BG8-280 | 块 | 4 | 3.69 | 0.01476 |  |  |  | 4
120 | 500118948 | G004-500118948-00002 | 抱箍 | BG8-300 | 块 | 0 | 3.85 | 0 | [10 empty] | 无数据，暂时保留需删掉
121 | 500118948 | G004-500118948-00002 | 横担抱箍 | HBG6-300 | 块 | 2 | 5.31 | 0.01062 |  |  |  | 2
122 | 500118948 | G004-500118948-00002 | 抱箍 | BG6-300 | 块 | 2 | 2.52 | 0.00504 |  |  |  | 2
123 | 500118948 | G004-500118948-00002 | 抱箍 | BG6-300 | 块 | 0 | 2.52 | 0 |  |  |  | 0
124 | 500118948 | G004-500118948-00002 | 抱箍 | HBG6-300 | 块 | 0 | 5.31 | 0 |  |  |  | 0
125 | 500118948 | G004-500118948-00002 | 抱箍 | BG8-320 | 块 | 0 | 4 | 0 |  |  |  | 0
126 | 500118948 | G004-500118948-00002 | 抱箍 | BG6-320 | 块 | 0 | 2.61 | 0 |  |  |  | 0
127 | 500118948 | G004-500118948-00002 | 横担抱箍 | HBG6-320 | 块 | 0 | 5.5 | 0 |  |  |  | 0
128 | 500118948 | G004-500118948-00002 | 抱箍 | BG8-340 | 块 | 0 | 4 | 0 | [10 empty] | 无数据，暂时保留需删掉
129 | 500118948 | G004-500118948-00002 | 横担抱箍 | HBG8-220 | 块 | 0 | 7.45 | 0 |  |  |  |  | 0
130 | 500118948 | G004-500118948-00002 | 杆上电缆固定架 | DLJ5-165 | 块 | 10 | 2.6 | 0.026 |  |  |  | 10
131 | 500118948 | G004-500118948-00002 | 电缆卡抱 | KBG4-70 | 块 | 8 | 0.34 | 0.00272 |  |  |  | 8 |  |  |  |  | 0
132 | 500118948 | G004-500118948-00002 | 电缆卡抱 | KBG4-100 | 块 | 2 | 0.4 | 0.0008 |  |  |  | 2 |  |  |  |  | 0
133 | 500118948 | G004-500118948-00002 | 电缆卡抱 | KBG5-70 | 副 | 0 | 0.53 | 0 | [10 empty] | 无数据，暂时保留需删掉
134 | 500118948 | G004-500118948-00002 | 螺栓（双母双垫） | M16×45 | 件 | 328 | 0.193 | 0.063304 |  |  | 0 | 0 | 0 | 328 | 0 |  | 0
135 | 500118948 | G004-500118948-00002 | 螺栓（双母双垫） | M16×70 | 件 | 60 | 0.215 | 0.0129 |  |  |  | 60
136 | 500118948 | G004-500118948-00002 | 螺母 | M16 | 件 | 60 | 0.03 | 0.0018 |  |  |  | 60
137 | 500118948 | G004-500118948-00002 | 垫圈 | M16 | 件 | 120 | 0.013 | 0.00156 |  |  |  | 120
138 | 500118948 | G004-500118948-00002 | 螺栓 | M14×40 | 件 | 28 | 0.116 | 0.003248 |  |  |  | 28
139 | 500118948 | G004-500118948-00002 | 垫圈 | M14 | 件 | 56 | 0.024 | 0.001344 |  |  |  | 56 |  |  |  |  | 0
140 | 500118948 | G004-500118948-00002 | 螺母 | M14 | 件 | 28 | 0.01 | 0.00028 |  |  |  | 28
141 | 500118948 | G004-500118948-00002 | 螺栓 | M18×70 | 件 | 4 | 0.32 | 0.00128 |  |  |  | 4
142 | 500118948 | G004-500118948-00002 | 螺母 | M18 | 件 | 4 | 0.05 | 0.0002 |  |  |  | 4
143 | 500118948 | G004-500118948-00002 | 垫圈 | M18 | 件 | 8 | 0.017 | 0.000136 |  |  |  | 8
144 | 500118948 | G004-500118948-00002 | 螺栓（双母双垫） | M12×40 | 件 | 40 | 0.097 | 0.00388 |  |  |  | 40
145 | 500118948 | G004-500118948-00002 | 螺栓（双母双垫） | M12×45 | 只 | 112 | 0.107 | 0.011984 |  |  |  |  | 0 | 112 | 0 |  | 0
146 | 500118948 | G004-500118948-00002 | 螺栓（双母双垫） | M14×45 | 只 | 288 | 0.163 | 0.046944 |  |  |  |  | 0 | 288 | 0 |  | 0
147 | 500118948 | G004-500118948-00002 | 螺栓（双母双垫） | M10×45 | 只 | 128 | 0.098 | 0.012544 | 螺栓（双母双垫） |  |  |  |  | 128 | 0 |  | 0
148 | 500118948 | G004-500118948-00002 | 螺栓 | M18×45 | 只 | 0 | 0.274 | 0 | 螺栓（双母双垫） | [5 empty] | 0 |  | 0
149 | 500118948 | G004-500118948-00002 | 螺栓 | M18×90 | 只 | 160 | 0.364 | 0.05824 | 螺栓（双母双垫） |  |  |  | 0 | 160 | 0 |  | 0
150 | 500118948 | G004-500118948-00002 | U型小抱箍 | U8-60（螺栓型） | 副 | 0 | 0.24 | 0 | [7 empty] | 0
151 | 500118948 | G004-500118948-00002 | 挂线连铁 | LT8-560G | 块 | 48 | 2.81 | 0.13488 | 熔断器支架使用 |  |  |  |  | 48 | 0
152 | 500118948 | G004-500118948-00002 | 挂线联铁 | LT8-580G | 块 | 0 | 2.91 | 0 | 避雷器支架使用 |  |  |  |  | 0 | 0
154 | 500118948 | G004-500118948-00002 | 挂线联铁 | LT7-540G | 块 | 0 | 2.08 | 0 |  |  |  |  | 0
155 | 500118948 | G004-500118948-00002 | 挂线联铁 | LT7-580G | 块 | 8 | 2.23 | 0.01784 |  |  |  | 8
156 | 500118948 | G004-500118948-00002 | 角铁橫担 | HD6-2000 | 根 | 96 | 11.47 | 1.1011 | [5 empty] | 96 | 0 |  | 0
157 | 500118948 | G004-500118948-00002 | 单侧双横担 | HD8-1500DS | 块 | 0 | 28.98 | 0 | [8 empty] | 0
158 | 500118948 | G004-500118948-00002 | 角钢横担 | HD8-2200 | 副 | 0 | 21.27 | 0 | 熔断器支架 |  |  |  | 0
159 | 500118948 | G004-500118948-00002 | 绝缘子支座 | QZ-120 | 块 | 115 | 2.66 | 0.3059 |  |  |  | 3 | 0 | 112 | 0 |  | 0
160 | 500118948 | G004-500118948-00002 | PT支架 | DPTZJ | 付 | 0 | 12.7 | 0 | [6 empty] | 0
161 | 500118948 | G004-500118948-00002 | 集中器箱横担 |  | 根 | 0 | 3.45 | 0 | [10 empty] | 无数据，暂时保留需删掉
162 | 500118948 | G004-500118948-00002 | 双杆支架 | SZJ6-3000 | 根 | 16 | 17.16 | 0.27456 | [5 empty] | 16
163 | 500118948 | G004-500118948-00002 | 隔离开关支架（单回） | ∠75×8×1810 | 套 | 2 | 45.17 | 0.09034 | [8 empty] | 0 | 2
164 | 500118948 | G004-500118948-00002 | 避雷器横担（单回） | ∠75×8×1810 | 套 | 14 | 19.52 | 0.27328 | [8 empty] | 0 | 14
165 | 500118948 | G004-500118948-00002 | 隔离开关支架（双回） | ∠75×8×3200(D210) | 套 | 0 | 79.28 | 0 | [8 empty] | 0
166 | 500118948 | G004-500118948-00002 | 避雷器横担(双回） | ∠75×8×3200 | 套 | 0 | 33.25 | 0 | [8 empty] | 0
167 | 500118948 | G004-500118948-00002 | 引线横担(双回） | ∠75×8×3200 | 套 | 0 | 33.5 | 0 | 双回双杆断路器 | [9 empty] | 无数据，暂时保留需删掉
168 | 500118948 | G004-500118948-00002 | 隔离开关横担(双回） | ∠75×8×3200(D280) | 套 | 0 | 80.4 | 0 | 双回双杆断路器 | [9 empty] | 无数据，暂时保留需删掉
169 | 500118948 | G004-500118948-00002 | 230杆断路器支承槽钢 | ［80×43-3000(D320) | 套 | 0 | 440.82 | 0 | 双回双杆断路器 | [9 empty] | 无数据，暂时保留需删掉
170 | 500118948 | G004-500118948-00002 | 熔断器支架 | L63×6×1100 | 套 | 0 | 10.99 | 0 | [10 empty] | 无数据，暂时保留需删掉
171 | 500118948 | G004-500118948-00002 | U型抱箍 | U14-280 | 副 | 0 | 1.3 | 0 | [10 empty] | 无数据，暂时保留需删掉
172 | 500118948 | G004-500118948-00002 | U型抱箍 | U14-290 | 副 | 0 | 1.3 | 0 | [10 empty] | 无数据，暂时保留需删掉
173 | 500118948 | G004-500118948-00002 | U型抱箍 | U14-300 | 副 | 0 | 1.4 | 0 | [10 empty] | 无数据，暂时保留需删掉
174 | 500118948 | G004-500118948-00002 | U型抱箍 | U8-60 | 副 | 0 | 0.24 | 0 | [10 empty] | 无数据，暂时保留需删掉
175 | 500118948 | G004-500118948-00002 | 膨胀螺栓 | M12,120mm | 套 | 0 | 0.18 | 0 | [7 empty] | 0
176 | 500118948 | G004-500118948-00002 | 膨胀螺栓 | M12,160mm | 套 | 0 | 0.2 | 0 | [7 empty] | 0
177 | 500118948 | G004-500118948-00002 | 两线横担 | L50×5×750（M1） | 套 | 0 | 3.4 | 0 | [7 empty] | 0
178 | 500118948 | G004-500118948-00002 | 两线横担 | L50×5×750（M2） | 套 | 0 | 3.48 | 0 | [7 empty] | 0
179 | 500118948 | G004-500118948-00002 | 两线横担 | L50×5×750（M3） | 套 | 0 | 3.65 | 0 | 试用于260—285 | [6 empty] | 0
180 | 500118948 | G004-500118948-00002 | 抱箍 | U16-200 | 套 | 0 | 1.14 | 0 | [7 empty] | 0
181 | 500118948 | G004-500118948-00002 | 抱箍 | U16-230 | 套 | 0 | 1.31 | 0 | [7 empty] | 0
182 | 500118948 | G004-500118948-00002 | 抱箍 | U16-260 | 套 | 0 | 1.43 | 0 | [7 empty] | 0
183 | 500118948 | G004-500118948-00002 | 三角型铁 | ∠50×5×500 | 套 | 0 | 6.43 | 0 | [7 empty] | 0
184 | 500118948 | G004-500118948-00002 | 铁拉板（含2套螺栓） | -4×40×270 | 套 | 0 | 0.95 | 0 | [7 empty] | 0
185 | 500118948 | G004-500118948-00002 | 电缆保护管 | DLHG-114A | 副 | 0 | 24.83 | 0 | 低压电缆上下杆保护管 | [7 empty] | 0
186 | 500118948 | G004-500118948-00002 | 电缆保护管 | 镀锌钢管Φ200 壁厚6.5mm | 米 | 0 | 36.12 | 0 | [8 empty] | 0
187 | 500118948 | G004-500118948-00002 | 电缆保护管 | 镀锌钢管Φ100 壁厚4mm | 米 | 0 | 11.53 | 0 | [8 empty] | 0
188 | 500118948 | G004-500118948-00002 | 电缆上下杆保护管 | ∮150*3000 镀锌 壁厚4mm | 套 | 0 | 21 | 0 | [8 empty] | 0
189 | 500118948 | G004-500118948-00002 | 电缆上下杆保护管 | ∮100*3000 镀锌 壁厚4mm | 套 | 0 | 13.62 | 0 | [8 empty] | 0
190 | 500118948 | G004-500118948-00002 | 电缆杆上固定支架（一）I（一帽一垫） | I | 套 | 0 | 2.42 | 0 | [8 empty] | 0
191 | 500118948 | G004-500118948-00002 | 电缆杆上固定支架（一）Ⅱ（一帽一垫） | Ⅱ | 套 | 0 | 2.54 | 0 | [8 empty] | 0
192 | 500118948 | G004-500118948-00002 | 电缆杆上固定支架(一)Ⅲ（一帽一垫） | Ⅲ | 套 | 0 | 2.65 | 0 | [8 empty] | 0
193 | 500118948 | G004-500118948-00002 | 电缆杆上固定支架(一)Ⅳ（一帽一垫） | Ⅳ | 套 | 0 | 2.77 | 0 | [8 empty] | 0
194 | 500118948 | G004-500118948-00002 | 电缆杆上固定支(二)Ⅰ（一帽一垫） | Ⅰ | 套 | 0 | 2.87 | 0 | [8 empty] | 0
195 | 500118948 | G004-500118948-00002 | 电缆杆上固定支架(二)Ⅱ（一帽一垫） | Ⅱ | 套 | 0 | 2.95 | 0 | [8 empty] | 0
196 | 500118948 | G004-500118948-00002 | 电缆标志桩 |  | 根 | 0 | 15 | 0 | [8 empty] | 0
197 | 500118948 | G004-500118948-00002 | 电缆固定支架 | DBG6-200 | 副 | 0 | 3.55 | 0 | [8 empty] | 0
198 | 500118948 | G004-500118948-00002 | 电缆固定支架 | DBG6-220 | 副 | 0 | 3.71 | 0 | [8 empty] | 0
199 | 500118948 | G004-500118948-00002 | 电缆固定支架 | DBG6-240 | 副 | 0 | 3.87 | 0 | [8 empty] | 0
200 | 500118948 | G004-500118948-00002 | 电缆固定支架 | DBG6-260 | 副 | 0 | 4.05 | 0 | [8 empty] | 0
201 | 500118948 | G004-500118948-00002 | 电缆固定支架 | DBG6-280 | 副 | 0 | 4.23 | 0 | [8 empty] | 0
202 | 500118948 | G004-500118948-00002 | 电缆固定支架 | DBG6-300 | 副 | 0 | 4.41 | 0 | [8 empty] | 0
203 | 500118948 | G004-500118948-00002 | 电缆固定支架 | DBG6-320 | 副 | 0 | 4.59 | 0 | [8 empty] | 0
204 | 500118948 | G004-500118948-00002 | PPR管横担抱箍 | U14-200# | 套 | 0 | 1 | 0 | [7 empty] | 0
205 | 500118948 | G004-500118948-00002 | PPR管横担抱箍 | U14-220# | 套 | 0 | 1.1 | 0 | [7 empty] | 0
206 | 500118948 | G004-500118948-00002 | PPR管横担抱箍 | U14-240# | 套 | 0 | 1.2 | 0 | [7 empty] | 0
207 | 500118948 | G004-500118948-00002 | PPR管横担抱箍 | U14-260# | 套 | 0 | 1.2 | 0 | [7 empty] | 0
208 | 500118948 | G004-500118948-00002 | 表箱U型抱箍 | U16-280# | 套 | 0 | 1.3 | 0 | [7 empty] | 0
209 | 500118948 | G004-500118948-00002 | 表箱U型抱箍 | U16-300# | 套 | 0 | 1.4 | 0 | [7 empty] | 0
210 | 500118948 | G004-500118948-00002 | 表箱U型抱箍 | U16-330# | 套 | 0 | 1.4 | 0 | [7 empty] | 0
211 | 500118948 | G004-500118948-00002 | PPR管配套 | PPR管(U型螺丝6mm)带2螺帽和2垫片 | 套 | 0 | 0.035 | 0 | [7 empty] | 0
212 | 500118948 | G004-500118948-00002 | 横担（热度、镀锌） | 1户表箱横担 | 根 | 0 | 3.45 | 0 | [7 empty] | 0
213 | 500118948 | G004-500118948-00002 | 横担（热度、镀锌） | 2户表箱横担 | 根 | 0 | 3.45 | 0 | [7 empty] | 0
214 | 500118948 | G004-500118948-00002 | 横担（热度、镀锌） | 4户表箱横担 | 根 | 0 | 6.35 | 0 | [7 empty] | 0
215 | 500118948 | G004-500118948-00002 | 横担（热度、镀锌） | 6户表箱横担 | 根 | 0 | 6.71 | 0 | [7 empty] | 0
216 | 500118948 | G004-500118948-00002 | 横担（热度、镀锌） | 三相1户箱横担 | 根 | 0 | 4.974 | 0 | ∠50*5*1300 | [6 empty] | 0
217 | 500118948 | G004-500118948-00002 | 横担（热度、镀锌） | 集中器箱横担 | 根 | 0 | 3.45 | 0 | [7 empty] | 0
218 | 500118948 | G004-500118948-00002 | PVC管横担 | L50×5×600 | 根 | 0 | 2.1 | 0 | [7 empty] | 0
219 | 500118948 | G004-500118948-00002 | 固定表箱螺丝 | 10*40（固定表箱） | 套 | 0 | 0.044 | 0 | [7 empty] | 0
220 | 500118948 | G004-500118948-00002 | PVC管横担抱箍 | U14-210# | 套 | 0 | 1.1 | 0 | [7 empty] | 0
221 | 500118948 | G004-500118948-00002 | PVC管横担抱箍 | U14-230# | 套 | 0 | 1.1 | 0 | [7 empty] | 0
222 | 500118948 | G004-500118948-00002 | PVC管横担抱箍 | U14-280# | 套 | 0 | 1.3 | 0 | [7 empty] | 0
223 | 500118948 | G004-500118948-00002 | PVC管横担抱箍 | U14-290# | 套 | 0 | 1.3 | 0 | [7 empty] | 0
224 | 500118948 | G004-500118948-00002 | PVC管横担抱箍 | U14-300# | 套 | 0 | 1.4 | 0 | [7 empty] | 0
225 | 500118948 | G004-500118948-00002 | PVC管横担抱箍 | U14-320# | 套 | 0 | 1.4 | 0 | [7 empty] | 0
226 | 500118948 | G004-500118948-00002 | PVC管横担抱箍 | U14-340# | 套 | 0 | 1.5 | 0 | [7 empty] | 0
227 | 500118948 | G004-500118948-00002 | PVC管横担抱箍 | U14-350# | 套 | 0 | 1.5 | 0 | [7 empty] | 0
228 | 500118948 | G004-500118948-00002 | 隔离开关联板 | 8×80×1054 | 块 | 48 | 6.3 | 0.3024 | [5 empty] | 48 | 0 |  | 0
绝 缘 子
1 | 500122522 | 9906-500073878-00028 | 线路柱式瓷绝缘子 | R12.5ET125N,160,305,400 | 支 | 2634 |  |  |  | 2634
2 | 500122534 | 9906-500073878-00028 | 线路柱式瓷绝缘子 | R5ET105L,125,283,360 | 只 | 163 | [5 empty] | 9 | 0 | 112 | 0 |  | 0 | 42
3 | 500122792 | 9906-500073878-00032 | 盘型悬式瓷绝缘子 | U70B/146,255,320 | 只 | 1194 |  |  |  | 1194 | 0 |  | 0
4 | 500017322 | 9906-500017322-00005 | 拉紧绝缘子 | JH10-90 | 只 | 364 |  |  |  | 364 | 0
5 | 500135731 | 9906-500073878-00026 | 针式绝缘子 | P-6T | 支 | 0 |  |  |  |  | 0
6 | 500017325 | 9906-500017324-00005 | 蝴蝶绝缘子 | ED-2 | 个 | 0 | [9 empty] | 0
金 具
1 | 500020399 | 9906-500020383-00004 | 直角挂板 | Z-7 | 只 | 597 |  |  |  | 597 | 0 |  | 0
2 | 500020353 | 9906-500020383-00004 | 球头挂环 | QP-7 | 只 | 597 |  |  |  | 597 | 0 |  | 0
3 | 500020353 | 9906-500020383-00004 | 球头挂环 | QP-7（拉线用） | 只 | 0 |  |  |  | 0 | 0
4 | 500020371 | 9906-500020383-00004 | 单联碗头 | W-7A（拉线用） | 只 | 0 |  |  |  | 0 | 0
5 | 500020370 | 9906-500020383-00004 | 双联碗头 | WS-7(与NXL配套使用) | 只 | 597 |  |  |  | 597 | 0 |  | 0
6 | 500056047 | 9906-500020383-00004 | 耐张线夹(含护套) | NXL-2（带绝缘护套）黄 | 套 | 0 |  |  |  | 0 | 0
7 | 500056047 | 9906-500020383-00004 | 耐张线夹(含护套) | NXL-2（带绝缘护套）绿 | 套 | 0 |  |  |  | 0 | 0
8 | 500056047 | 9906-500020383-00004 | 耐张线夹(含护套) | NXL-2（带绝缘护套）红 | 套 | 0 |  |  |  | 0 | 0
9 | 500056047 | 9906-500020383-00004 | 耐张线夹(含护套) | NXL-2（带绝缘护套）黑 | 套 | 0 |  |  |  |  | 0
10 | 500029525 | 9906-500020383-00004 | 耐张线夹(含护套) | NXL-3（带绝缘护套）黄 | 套 | 199 |  |  |  | 199 | 0 |  | 0
11 | 500029525 | 9906-500020383-00004 | 耐张线夹(含护套) | NXL-3（带绝缘护套）绿 | 套 | 199 |  |  |  | 199 | 0 |  | 0
12 | 500029525 | 9906-500020383-00004 | 耐张线夹(含护套) | NXL-3（带绝缘护套）红 | 套 | 199 |  |  |  | 199 | 0 |  | 0
13 | 500029525 | 9906-500020383-00004 | 耐张线夹(含护套) | NXL-3（带绝缘护套）黑 | 套 | 0 |  |  |  |  | 0
14 | 500083335 | 9906-500020383-00004 | 耐张线夹(含护套) | NXL-4（带绝缘护套）黄 | 套 | 0 |  |  |  | 0 |  |  | 0
15 | 500083335 | 9906-500020383-00004 | 耐张线夹(含护套) | NXL-4（带绝缘护套）绿 | 套 | 0 |  |  |  | 0 |  |  | 0
16 | 500083335 | 9906-500020383-00004 | 耐张线夹(含护套) | NXL-4（带绝缘护套）红 | 套 | 0 |  |  |  | 0 |  |  | 0
17 | 500020369 | 9906-500020383-00004 | 单联碗头 | W-7B(与NLL配套使用) | 只 | 0 |  |  |  | 0
18 | 500020291 | 9906-500020383-00004 | 耐张线夹-螺栓型 | NLL-2（带绝缘护套） | 套 | 0 |  |  |  | 0
19 | 500020292 | 9906-500020383-00004 | 耐张线夹-螺栓型 | NLL-3（带绝缘护套） | 套 | 0 |  |  |  | 0
20 | 500020293 | 9906-500020383-00004 | 耐张线夹-螺栓型 | NLL-4（带绝缘护套） | 套 | 0 |  |  | 320(175) | 0
21 |  |  | 铜并沟线夹 | JBT-1 | 个 | 6 | [5 empty] | 6
22 | 500028227 | 9906-500020383-00004 | 并沟线夹 | JBL-50-240 | 套 | 702 |  |  |  | 588 | 0 | 6 | 0 | 48 | 0 |  | 0 | 60
23 | 500028226 | 9906-500020383-00004 | 异型并沟线夹 | JBL（16～120） | 套 | 0 |  |  |  |  | 0 |  |  |  |  | 0
24 |  |  | 异型并沟线夹 | JBTL-16-120 | 个 | 0 | [9 empty] | 0
25 | 500028224 | G004-500028224-00001 | 铜铝异型并沟线夹 | JBTL-50-240 | 个 | 16 | [5 empty] | 16 |  |  |  |  | 0
26 | 500067755 | 9906-500020383-00004 | 接地挂环（含护套） | JDH-50-240 | 只 | 0 | [12 empty] | 无数据，暂时保留需删掉
27 | 500020825 | 30GH-500020820-00002 | 设备线夹 | SLG-2B | 只 | 0 | [12 empty] | 无数据，暂时保留需删掉
28 | 500020823 | 30GH-500020820-00002 | 设备线夹 | SLG-3B | 只 | 0 | [12 empty] | 无数据，暂时保留需删掉
29 | 500020827 | 30GH-500020820-00002 | 设备线夹 | SLG-4B | 只 | 0 | [12 empty] | 无数据，暂时保留需删掉
30 |  |  | 平行挂板 | PD-10 | 付 | 0 | [12 empty] | 无数据，暂时保留需删掉
31 | 500020418 | 9906-500020383-00004 | 平行挂板 | PD-12 | 付 | 1109 |  |  |  | 1093 | 0 |  |  | 16 | 0
32 | 500029689 | G004-500020353-00002 | 楔形线夹 | NX-2 | 付 | 1108 |  |  |  | 1092 | 0 |  |  | 16 | 0
33 | 500020749 | 9906-500020383-00004 | UT型线夹 | NUT-2 | 付 | 380 |  |  |  | 364 | 0 |  |  | 16 | 0
34 | 500020758 | G004-500020758-00001 | U型挂环 | U-1290 | 付 | 728 |  |  |  | 728 | 0
35 | 500020383 | 9906-500020383-00004 | UL型挂环 | UL-25160 | 只 | 364 |  |  |  | 364 | 0
36 |  |  | UL型挂环 | UL-21160 | 只 | 0 | [12 empty] | 无数据，暂时保留需删掉
37 | 500058163 | 9906-500020383-00004 | 验电接地挂环 | JDL-50-240 黄 | 只 | 0 |  |  |  | 0
38 | 500058163 | 9906-500020383-00004 | 验电接地挂环 | JDL-50-240 绿 | 只 | 0 |  |  |  | 0
39 | 500058163 | 9906-500020383-00004 | 验电接地挂环 | JDL-50-240 红 | 只 | 0 |  |  |  | 0
40 | 500058163 | 9906-500020383-00004 | 接地挂环（含护套） | JDL-50-120 黄 | 只 | 0 |  |  |  |  | 0
41 | 500058163 | 9906-500020383-00004 | 接地挂环（含护套） | JDL-50-120 绿 | 只 | 0 |  |  |  |  | 0
42 | 500058163 | 9906-500020383-00004 | 接地挂环（含护套） | JDL-50-120 红 | 只 | 0 |  |  |  |  | 0
43 | 500058163 | 9906-500020383-00004 | 接地挂环（含护套） | JDL-50-120 黑 | 只 | 0 |  |  |  |  | 0
44 | 500026595 | 9906-500020383-00004 | 联结金具 | U型挂环,U-21 | 只 | 0
45 |  |  | 联结金具 | U型挂环,U-7 | 只 | 0 |  |  |  |  | 0
46 |  |  | 耐张线夹(集束导线) | NXJ-4*35 | 个 | 0 |  |  |  |  | 0
47 |  |  | 悬垂线夹(集束导线) |  | 个 | 0 |  |  |  |  | 0
48 | 500129329 |  | 绝缘穿刺线夹 | JBC10-5（带绝缘护套） | 套 | 0 |  |  |  | 0
49 | 500129330 |  | 绝缘穿刺线夹 | JBC10-3（带绝缘护套） | 套 | 0 |  |  |  | 0
50 |  |  | 铜镀锡接线端子 | DT-50 | 只 | 64 | [7 empty] | 64 | 0 |  | 0
51 |  |  | 接线端子 | DL-70 | 个 | 0 |  |  |  |  | 0
52 |  |  | 铜镀锡接线端子 | DT-70 | 个 | 163 | [5 empty] | 3 |  | 112 | 0 |  | 0 | 48
53 |  |  | 铜铝接线端子 | DTL-35 | 个 | 0 | [9 empty] | 0
54 |  |  | 铜镀锡接线端子 | DT-35 | 只 | 85 |  |  | 变压器接地线、断路器PT引流线用 |  |  | 21 |  | 64 | 0 | 0
55 |  |  | 铜镀锡接线端子 | DT-95 | 个 | 0 | [5 empty] | 0
56 |  |  | 铜镀锡接线端子（双孔） | DT-150S | 个 | 152 | [5 empty] | 8 | 0 | 144 | 0 |  | 0
57 |  |  | 铜镀锡接线端子（双孔） | DT-240S | 个 | 144 | [6 empty] | 0 | 144 | 0 |  | 0
58 |  |  | 铜镀锡接线端子 | DT-300 | 个 | 0 | [5 empty] | 0
59 |  |  | JDLH旁路（接地）线夹 | JDLH10-50-240C | 只 | 51 | [5 empty] | 3 | 0 | 48 | 0 |  | 0
60 |  |  | 接续线夹 | JTXYG-50-240/35-240 | 副 | 0 |  |  | 变压器引线使用（可同步替换为JBTL-50-240或TL-32/TL-42） | [9 empty] | 无数据，暂时保留需删掉
61 |  |  | 引流线夹 | JTXG-50-240/35-240 | 只 | 0 | [12 empty] | 无数据，暂时保留需删掉
62 |  |  | 铜铝接线端子 | DTL-240 | 付 | 54 | [11 empty] | 54
63 |  |  | 铜铝接线端子 | DTL-150 | 付 | 54 | [11 empty] | 54
64 |  |  | 悬垂线夹 | XGU-2 | 套 | 0 | [12 empty] | 无数据，暂时保留需删掉
65 |  |  | 直角挂环 | ZH-7 | 个 | 0 | [12 empty] | 无数据，暂时保留需删掉
66 |  |  | 铸铝夹块 | TK-10 | 个 | 0 | [12 empty] | 无数据，暂时保留需删掉
67 |  |  | 橡胶夹块 | XJ-10 | 个 | 0 | [12 empty] | 无数据，暂时保留需删掉
68 |  |  | 內绞丝 | ACN | 个 | 0 | [12 empty] | 无数据，暂时保留需删掉
69 |  |  | 外绞丝 | ACW | 个 | 0 | [12 empty] | 无数据，暂时保留需删掉
70 |  |  | 耐张内绞丝 | ANN | 0 | 0 | [12 empty] | 无数据，暂时保留需删掉
71 |  |  | 耐张外绞丝 | ANW | 0 | 0 | [12 empty] | 无数据，暂时保留需删掉
72 |  |  | 心形环 | TC-7B | 0 | 0 | [12 empty] | 无数据，暂时保留需删掉
73 |  |  | 延长环 | PH-7 | 0 | 0 | [12 empty] | 无数据，暂时保留需删掉
74 |  |  | 余缆架 |  | 副 | 0 | [12 empty] | 无数据，暂时保留需删掉
设备
1 | 500128841 | G004-500128841-00001 | 10kV线路调压器 | 调压器,AC10kV,4000kVA,0%~+20%,三相 | 台 | 2 | [11 empty] | 2
2 |  |  | 电源变压器 |  | 台 | 2 | [11 empty] | 2
3 | 500007419 | G004-500007419-00007 | 变压器 | 10kV变压器,100kVA,普通,硅钢片,油浸 | 台 | 0 |  |  | 320(230) |  |  | 0
4 | 500007402 | 9995-500007392-00005 | 变压器 | 10kV变压器,200kVA,普通,硅钢片,油浸 | 台 | 1 |  |  | 320(231) |  |  | 1
5 | 500007396 | 9995-500007392-00005 | 变压器 | 10kV变压器,400kVA,普通,硅钢片,油浸 | 台 | 0 |  |  | 320(232) |  |  | 0
6 | 500113523 | 5266-500113517-00001 | 变压器 | 调容变压器,AC10kV,200(63)kVA,有载,油浸,硅钢片 | 台 | 0 |  |  | 320(319) |  |  | 0
7 | 500113517 | 5266-500113517-00001 | 变压器 | 调容变压器,AC10kV,400(125)kVA,有载,油浸,硅钢片 | 台 | 0 |  |  | 320(320) |  |  | 0
8 | 500009018 | G004-500009018-00001 | 数据采集终端 | 数据采集终端,变压器终端单元（TTU） | 套 | 1 | [5 empty] | 1
9 | 500132794 |  | 采集终端 | 专变采集终端,III型,4G,有,2,C3 | 台 | 1 |  |  | 营销采购 |  |  | 1
10 | 500132794 |  |  | 通信单元,远程,专变III型,无线公网4G,无,无 | 块 | 1 | [5 empty] | 1
11 | 500135001 |  | 电能表 | 三相智能电能表,C级,无,无控,无,3×100V,1.5A | 台 | 1 | [5 empty] | 1
12 | 500138766 |  | 集中器 | 集中器,I型,4G,HPLC,有,C3 | 套 | 2 | [5 empty] | 2
13 | 500138766 |  |  | 通信单元,远程,集中器I型,无线公网4G,无,无 | 块 | 2 | [5 empty] | 2
14 | 500138766 |  |  | 通信单元,本地,集中器I型,HPLC,无,OFDM | 只 | 2 | [5 empty] | 2
15 | 500135912 |  | 集中器箱 | 电能计量箱,三相,1,SMC,80A,悬挂式 | 套 | 2 | [5 empty] | 2
16 | 500138347 | 9915-500138347-00014 | 一二次融合成套柱上断路器,AC10kV,630A,20kA,户外 | 真空灭弧，空气绝缘，有隔离刀闸，电动，永磁，支柱式，罩式FTU，交流传感器，双侧PT | 台 | 12 |  |  | 内隔离，单(双)PT |  |  |  |  | 8 | 0 |  |  | 4
17 | 500002150 | 5216-500002150-00001 | 10kV三相隔离开关 | 630A,20kA,手动双柱立开式,不接地 | 只 | 50 |  |  | 320(56) |  |  |  |  | 48 | 0 |  | 0 | 2
18 | 500007913 | 9906-500007913-00042 | 跌落式熔断器 | 高压熔断器,AC10kV,跌落式,200A | 只 | 3 |  |  | 320(9) |  |  | 3 | 0 | 0 | 0
19 | 500027151 | 9906-500027151-00060 | 带脱离式避雷器 | YH5(10)WS-17/45TL | 只 | 75 |  |  | 320(3) |  |  | 3 |  | 48 | 0 |  | 0 | 24
20 | 500114853 | 30GH-500114853-00003 | 综合配电箱 | 配电箱,户外,4回路200kVA | 台 | 1 |  |  | 1601(253) |  |  | 1
21 | 500132919 | 30GH-500132919-00001 | 综合配电箱 | 配电箱,户外,4回路400kVA | 台 | 0 |  |  | 1601(258) |  |  | 0
23 |  |  | 电能计量箱 | 2户表箱 | 个 | 0 |  |  | 1601(1586) | [6 empty] | 0
24 |  |  | 电能计量箱 | 4户表箱 | 个 | 0 | [9 empty] | 0
25 |  |  | 电能计量箱 | 6户表箱 | 个 | 0 | [9 empty] | 0
26 | 0007727254 |  | 低压开关 | 低压开关,隔离开关,63A,两相 | 个 | 0 | [9 empty] | 0
27 | 0007727260 |  | 低压开关 | 低压开关,断路器,63A,两相 | 个 | 0 | [9 empty] | 0
28 |  |  | 锁具 | 35#中梁挂锁 | 个 | 0 | [9 empty] | 0
29 | 0007720393 |  | 电子标签 | 计量箱RFID电子标签 | 个 | 0 | [9 empty] | 0
30 | 0007720395 |  | 电子标签 | 模块RFID电子标签 | 个 | 0 | [9 empty] | 0
31 |  |  | 电压互感器 |  | 只 | 0 | [12 empty] | 无数据，暂时保留需删掉
32 |  |  | 故障指示仪 |  | 只 | 0 |  |  |  | 0
33 |  |  | 中间接头盒 |  | 套 | 0 | [12 empty] | 无数据，暂时保留需删掉
34 |  |  | 分接箱 |  | 只 | 0 | [12 empty] | 无数据，暂时保留需删掉
其他
1 | 500021081 | 9906-500132754-00001 | 低压电缆终端 | 1kV电缆终端,4×150,户外终端,冷缩,铜 | 套 | 2 | [5 empty] | 2 |  |  |  |  | 0
2 | 500053660 | 9906-500132754-00001 | 低压电缆终端 | 1kV电缆终端,4×150,户内终端,冷缩,铜 | 套 | 2 | [5 empty] | 2 |  |  |  |  | 0
3 | 500051152 | 9906-500132754-00001 | 低压电缆终端 | 1kV电缆终端,4×240,户外终端,冷缩,铜 | 套 | 0 | [5 empty] | 0
4 | 500021178 | 9906-500132754-00001 | 低压电缆终端 | 1kV电缆终端,4×240,户内终端,冷缩,铜 | 套 | 0 | [5 empty] | 0
5 | 500021060 | 9906-500073469-00004 | 10kV电缆终端头 | 10kV电缆终端,3×240,户内终端,冷缩,铜 | 套 | 0 | [10 empty] | 0
6 | 500021021 | 9906-500073469-00004 | 10kV电缆终端头 | 10kV电缆终端,3×240,户外终端,冷缩,铜 | 套 | 0 | [10 empty] | 0
7 | 500021079 | 9906-500073469-00004 | 10kV电缆终端头 | 10kV电缆终端,3×300,户内终端,冷缩,铜 | 套 | 0 | [10 empty] | 0
8 | 500021036 | 9906-500073469-00004 | 10kV电缆终端头 | 10kV电缆终端,3×300,户外终端,冷缩,铜 | 套 | 0 | [10 empty] | 0
9 | 500021117 | G004-500021021-00001 | 10kV电缆终端头 | 10kV电缆终端,3×400,户内终端,冷缩,铜 | 套 | 0 | [10 empty] | 0
10 | 500021119 | G004-500021021-00001 | 10kV电缆终端头 | 10kV电缆终端,3×400,户外终端,冷缩,铜 | 套 | 0 | [10 empty] | 0
11 |  |  | 变压器围栏 | 4500（长）*2000（宽） | 米 | 14 | [5 empty] | 14
12 |  |  | 铺沙盖砖 |  | 平方米 | 0 | [12 empty] | 无数据，暂时保留需删掉
13 |  |  | 10kV相序牌 | A、B、C | 块 | 51 |  |  |  | 0 |  | 3 | 0 | 48 | 0 |  | 0
14 |  |  | 0.4kV相序牌 | A、B、C、N | 块 | 8 |  |  |  |  | 0 | 8
15 |  |  | 绝缘护罩,变压器高压接线桩绝缘罩 | FT10-S03B(黄绿红三个) | 只 | 0 | [5 empty] | 0
16 |  |  | 绝缘护罩,变压器低压接线桩绝缘罩 | FT10-D05A(ABCN四个） | 只 | 0 | [5 empty] | 0
17 | 0007718813 |  | PPR管（变压器用） | Φ100 | 米 | 1.5 | [5 empty] | 1.5
18 |  |  | PPR管接头 | Φ100,90° | 个 | 2 | [5 empty] | 2
19 |  |  | 接地线护管 | PR-φR50*6.9 | 米 | 0 | [5 empty] | 0
20 |  |  | 接地线护管三通接头 | PR-φR50 | 只 | 0 | [5 empty] | 0
21 |  |  | 接地线护管弯头 | PR-φR50 | 只 | 0 | [5 empty] | 0
22 |  |  | 标识牌 | 320X260mm | 块 | 43 |  |  | 设备标识牌 |  |  | 3 | 0 | 40 | 0 |  | 0
23 |  |  | 警示牌 | 240X300mm | 副 | 18 | [5 empty] | 2 |  | 16 | 0 |  | 0
24 |  |  | 杆号牌 | 320X260mm | 块 | 444 |  |  |  | 440 | 0 | 4
25 |  |  | 拉线护套 |  | 只 | 364 |  |  |  | 364 | 0
26 |  |  | 绑扎带（不锈钢） |  | 根 | 0 |  |  |  |  | 0 | 0
27 | 0007718844 |  | PPR管（阻燃） | φ32 | 米 | 0 | [9 empty] | 0
28 | 0007715749 |  | PPR管（阻燃） | φ50 | 米 | 0 | [9 empty] | 0
29 | 0007715672 |  | PPR弯头 | φ32 | 个 | 0 | [9 empty] | 0
30 |  |  | PPR三通头 | φ32 | 个 | 0 | [9 empty] | 0
31 |  |  | PPR管卡 | φ32 | 个 | 0 | [9 empty] | 0
32 | 0007715678 |  | PPR弯头 | φ50 | 个 | 0 | [9 empty] | 0
33 |  |  | PPR管卡 | φ50 | 个 | 0 | [9 empty] | 0
34 |  |  | 电缆保护管 | C-PVC Φ50 | 米 | 0 | [9 empty] | 0
35 |  |  | PPR三通头 | φ50 | 个 | 0 | [12 empty] | 无数据，暂时保留需删掉
36 |  |  | PPR直通接头 | φ50 | 个 | 0 | [12 empty] | 无数据，暂时保留需删掉
37 |  |  | 电缆保护管 | C-PVC Φ200 壁厚8mm | 米 | 0 | [10 empty] | 0
38 |  |  | 电缆保护管 | C-PVC Φ100 壁厚8mm | 米 | 0 | [10 empty] | 0
39 |  |  | 电缆标志桩 |  | 根 | 0 | [10 empty] | 0
40 |  |  | PPR直通 | φ32 | 个 | 0 | [9 empty] | 0
41 |  |  | PPR直通 | φ50 | 个 | 0 | [9 empty] | 0
42 |  |  | PPR三通 | φ50 | 个 | 0 | [9 empty] | 0
43 |  |  | 绑扎线(布电线) | BV-2.5 黄色 | 米 | 2705.8 |  |  |  | 2650.8 | 0 | 20 |  |  |  |  | 0 | 35
44 |  |  | 绑扎线(布电线) | BV-2.5 绿色 | 米 | 2705.8 |  |  |  | 2650.8 | 0 | 20 |  |  |  |  | 0 | 35
45 |  |  | 绑扎线(布电线) | BV-2.5 红色 | 米 | 2705.8 |  |  |  | 2650.8 | 0 | 20 |  |  |  |  | 0 | 35
46 |  |  | 绑扎线(布电线) | BV-2.5 黑色 | 米 | 0 |  |  |  |  | 0 |  |  |  |  | 0
47 |  |  | 防腐漆 |  | KG | 1964.6 |  |  |  | 1964.6 | 0
48 |  |  | 玻璃纤维布 |  | m² | 18350 |  |  |  | 18350 | 0
49 |  |  | 进户线入地开挖 | 300*800（宽*深）mm | 米 | 0 | [9 empty] | 0
50 |  |  | 穿越地笼（拉管） | 穿越公路 不开挖 | 米 | 0 | [9 empty] | 0
51 |  |  | 恢复水泥路面（长×0.3×0.3）砼C25 | 恢复水泥路面（长×0.3×0.3）砼C25 | m³ | 0 | [9 empty] | 0
52 |  |  | 恢复实心砖、水泥砖、花砖 | 恢复实心砖、水泥砖、花砖 | m³ | 0 | [9 empty] | 0
底盘、拉盘、卡盘
1 | 500061572 | G004-500027410-00001 | 底盘（DP8） | 水泥制品,底盘,800×800×200 | 块 | 50 |  |  |  | 50 | 0
2 | 500061575 | G004-500027410-00001 | 底盘（DP10） | 水泥制品,底盘,1000×1000×200 | 块 | 0 |  |  |  | 0
3 | 500055372 | G004-500027410-00001 | 卡盘（KP8） | 水泥制品,卡盘,400×400×800 | 块 | 93 |  |  |  | 93
4 | 500055373 | G004-500027410-00001 | 卡盘（KP12） | 水泥制品,卡盘,600×600×1200 | 块 | 0 |  |  |  | 0
5 | 500030922 | G004-500027410-00001 | 拉线盘（LP8） | 水泥制品,拉盘,400×800×150 | 块 | 0 |  |  |  | 0 | 0
6 | 500027410 | G004-500027410-00001 | 拉线盘（LP10） | 水泥制品,拉盘,500×1000×200 | 块 | 182 |  |  |  | 182
7 | 500027410 | G004-500027410-00001 | 拉线盘（LP12） | 水泥制品,拉盘,600×1200×300 | 块 | 0 |  |  |  | 0
8 |  |  | 防火堵料 | 防火堵料 | kg | 0 | [5 empty] | 0
9 |  |  | 电缆井 |  | 口 | 0 | [10 empty] | 0
10 |  |  | 土建部分 |  | 米 | 0 | [10 empty] | 0