## 表E.1.2 单位工程项目清单汇总表
表E.1.2 单位工程项目清单汇总表
工程名称：安装工程 | 标段：昭通市妇幼保健院儿童保健中心装修改造项目 |  | 第 1 页 共 1 页
序号 |  | 项目内容 |  | 金额（元）
1 |  | 分部分项工程项目
1.1 |  | 给排水
1.2 |  | 电气照明
1.3 |  | 网络、监控
1.4 |  | 通风空调
1.5 |  | 应急照明
1.6 |  | 火灾报警
2 |  | 措施项目
2.1 |  | 其中：安全生产措施项目费
2.2 |  | 其他措施项目
3 |  | 其他项目
3.1 |  | 其中：暂列金额
3.2 |  | 其中：专业工程暂估价
3.3 |  | 其中：计日工
3.4 |  | 其中：总承包服务费
3.5 |  | 其中：合同中约定的其他项目
3.6 |  | 人工费调整
3.7 |  | 机械燃料动力费价差
4 |  | 增值税
合计
注：1 专业工程暂估价为已含税价格，在计算增值税计算基础时不应包含专业工程暂估价金额； 2 本表宜用于以单位工程等为工程量清单编制对象的汇总计算。

## 表E.2.1 分部分项工程项目清单计价表
表E.2.1 分部分项工程项目清单计价表
工程名称：安装工程 |  |  |  |  | 标段：昭通市妇幼保健院儿童保健中心装修改造项目 |  |  |  |  | 第 1 页 共 38 页
序号 | 项目编码 | 项目名称 | 项目特征 | 计量 单位 |  | 工程量 | 金额（元）
[7 empty] | 综合单价 | 合价 | 其中
[9 empty] | 人工费 |  | 机械费 | 材料暂估价
给排水
1 | 031001008001 | PP-R管 DN20 | 1.安装部位:室内 2.介质:给水 3.材质、规格:PP-R给水管 DN20（S5级） 4.连接形式:同质热熔粘接 5.压力试验及吹、洗设计要求:符合设计及规范要求 | m |  | 54.51
2 | 031001008002 | PP-R管 DN15 | 1.安装部位:室内 2.介质:给水 3.材质、规格:PP-R给水管 DN15（S5级） 4.连接形式:同质热熔粘接 5.压力试验及吹、洗设计要求:符合设计及规范要求 | m |  | 92.23
3 | 031001008003 | PVC-U塑料污水管 DN50 | 1.安装部位:室内 2.介质:排水 3.材质、规格:PVC-C塑料管， DN50 4.连接形式:粘接 5.压力试验及吹、洗设计要求:符合设计及规范要求 | m |  | 15.81
本页小计
表E.2.1 分部分项工程项目清单计价表
工程名称：安装工程 |  |  |  |  | 标段：昭通市妇幼保健院儿童保健中心装修改造项目 |  |  |  |  | 第 2 页 共 38 页
序号 | 项目编码 | 项目名称 | 项目特征 | 计量 单位 |  | 工程量 | 金额（元）
[7 empty] | 综合单价 | 合价 | 其中
[9 empty] | 人工费 |  | 机械费 | 材料暂估价
4 | 031001008004 | PVC-U塑料污水管 DN75 | 1.安装部位:室内 2.介质:排水 3.材质、规格:PVC-C塑料管， DN75 4.连接形式:粘接 5.压力试验及吹、洗设计要求:符合设计及规范要求 | m |  | 39.52
5 | 031001008005 | PVC-U塑料污水管 DN100 | 1.安装部位:室内 2.介质:排水 3.材质、规格:PVC-C塑料管， DN100 4.连接形式:粘接 5.压力试验及吹、洗设计要求:符合设计及规范要求 | m |  | 3.32
6 | 031003008001 | 污水池 | 1.类型:污水池（成套） 2.附件名称:污水池、长颈水嘴、螺纹管件、排水栓、转换接头、存水弯等 3.图集:09S304-P16 | 组 |  | 3
本页小计
表E.2.1 分部分项工程项目清单计价表
工程名称：安装工程 |  |  |  |  | 标段：昭通市妇幼保健院儿童保健中心装修改造项目 |  |  |  |  | 第 3 页 共 38 页
序号 | 项目编码 | 项目名称 | 项目特征 | 计量 单位 |  | 工程量 | 金额（元）
[7 empty] | 综合单价 | 合价 | 其中
[9 empty] | 人工费 |  | 机械费 | 材料暂估价
7 | 031003003001 | 感应水嘴洗脸盆 | 1.类型:台下式洗脸盆 2.材质:陶瓷、水嘴：铜镀铬 3.附件名称:台下式洗脸盆、感应水嘴、角式截止阀、控制器、排水栓、存水弯、螺纹管件等 4.图集:09S304-P53 | 组 |  | 14
8 | 031003008002 | 净水机 | 1.名称:净水机 2.配50m净水管 3.部位:净水机 | 组 |  | 1
9 | 031301003001 | 套管 | 1.名称、类型:钢套管 2.材质:焊接钢管 3.介质管道规格:DN75 4.填料材质:达到设计要求 | 个 |  | 7
电气照明
10 | 030402011001 | 配电箱 | 1.名称:配电箱 2.型号:AL，定制 3.基础形式、材质、规格:满足设计及规范要求 4.安装方式:暗装,底边距地1.6m | 台 |  | 1
本页小计
表E.2.1 分部分项工程项目清单计价表
工程名称：安装工程 |  |  |  |  | 标段：昭通市妇幼保健院儿童保健中心装修改造项目 |  |  |  |  | 第 4 页 共 38 页
序号 | 项目编码 | 项目名称 | 项目特征 | 计量 单位 |  | 工程量 | 金额（元）
[7 empty] | 综合单价 | 合价 | 其中
[9 empty] | 人工费 |  | 机械费 | 材料暂估价
11 | 030402011002 | 配电箱 | 1.名称:配电箱 2.型号:KT，定制 3.基础形式、材质、规格:满足设计及规范要求 4.安装方式:暗装,底边距地1.6m | 台 |  | 1
12 | 030402011003 | 配电箱 | 1.名称:X室配电箱 2.型号:出现回路由专业设备厂家优化设计安装 3.基础形式、材质、规格:满足设计及规范要求 4.安装方式:暗装,底边距地1.6m | 台 |  | 2
13 | 030402011004 | 配电箱 | 1.名称:ALE箱 2.规格:TH-FP-8-II ；6回路出线 3.箱体设消防标识并；采取防火保护措施 4.安装方式:暗装,底边距地1.6m | 台 |  | 1
14 | 030413002001 | 4寸筒灯 | 1.名称:4寸筒灯 2.规格:白色，功率12W，色温4000K 3.安装方式:吸顶 | 套 |  | 112
本页小计
表E.2.1 分部分项工程项目清单计价表
工程名称：安装工程 |  |  |  |  | 标段：昭通市妇幼保健院儿童保健中心装修改造项目 |  |  |  |  | 第 5 页 共 38 页
序号 | 项目编码 | 项目名称 | 项目特征 | 计量 单位 |  | 工程量 | 金额（元）
[7 empty] | 综合单价 | 合价 | 其中
[9 empty] | 人工费 |  | 机械费 | 材料暂估价
15 | 030413003001 | 嵌入式面板灯 | 1.名称:嵌入式面板灯 2.型号:60*900 3.规格:白色，功率21W，色温4000K 4.安装方式:按装饰设计位置安装 | 套 |  | 25
16 | 030413003002 | 嵌入式面板灯 | 1.名称:嵌入式面板灯 2.型号:80*2000 3.规格:白色，功率42W，色温4000K 4.安装方式:按装饰设计位置安装 | 套 |  | 30
17 | 030413003003 | 防眩光格栅灯 | 1.名称:防眩光格栅灯 2.型号:600*600 3.规格:白色,功率3*14W，色温4000K 4.安装方式:按装饰设计位置安装 | 套 |  | 51
18 | 030413002002 | LED射灯 | 1.名称:LED射灯 2.型号:配套同色系射灯轨道 3.规格:白色，功率10W，色温4000K 4.安装方式:吸顶安装 | 套 |  | 16
本页小计
表E.2.1 分部分项工程项目清单计价表
工程名称：安装工程 |  |  |  |  | 标段：昭通市妇幼保健院儿童保健中心装修改造项目 |  |  |  |  | 第 6 页 共 38 页
序号 | 项目编码 | 项目名称 | 项目特征 | 计量 单位 |  | 工程量 | 金额（元）
[7 empty] | 综合单价 | 合价 | 其中
[9 empty] | 人工费 |  | 机械费 | 材料暂估价
19 | 030413002003 | LED灯带 | 1.名称：LED灯带 3.规格:满足装饰设计要求 4.安装方式:吸顶 | m |  | 1.00
20 | 030413014001 | 五孔安全型暗装插座 | 1.名称:五孔安全型暗装插座 2.规格:250V,10A 3.安装方式:暗装，距地0.3m或家居上安装 | 套 |  | 145
21 | 030413014002 | 五孔安全型地插 | 1.名称:五孔安全型地插 2.规格:250V,10A 3.安装方式:地面安装 | 套 |  | 1
22 | 030413014003 | 五孔安全型密闭插座 | 1.名称:五孔安全型密闭插座 2.规格:250V,10A 3.安装方式:暗装，距地1.3米 | 套 |  | 22
23 | 040801029001 | 照明开关 | 1.名称:单联单控开关 2.规格:250V，10A 3..安装方式:底距地1.3m,暗装 4.其他:未说明部分须满足使用功能、设计、施工及验收规范要求 | 个 |  | 32
本页小计
表E.2.1 分部分项工程项目清单计价表
工程名称：安装工程 |  |  |  |  | 标段：昭通市妇幼保健院儿童保健中心装修改造项目 |  |  |  |  | 第 7 页 共 38 页
序号 | 项目编码 | 项目名称 | 项目特征 | 计量 单位 |  | 工程量 | 金额（元）
[7 empty] | 综合单价 | 合价 | 其中
[9 empty] | 人工费 |  | 机械费 | 材料暂估价
24 | 040801029002 | 照明开关 | 1.名称:双联单控开关 2.规格:250V，10A 3..安装方式:底距地1.3m,暗装 4.其他:未说明部分须满足使用功能、设计、施工及验收规范要求 | 个 |  | 13
25 | 040801029003 | 照明开关 | 1.名称:三联单控开关 2.规格:250V，10A 3.安装方式:底距地1.3m,暗装 4.其他:未说明部分须满足使用功能、设计、施工及验收规范要求 | 个 |  | 3
26 | 040801029004 | 照明开关 | 1.名称:四联单控开关 2.规格:250V，10A 3.安装方式:底距地1.3m,暗装 4.其他:未说明部分须满足使用功能、设计、施工及验收规范要求 | 个 |  | 1
27 | 030412006001 | 接线盒 | 1.名称:接线盒 2.材质:塑料 3.规格:86型 4.安装形式:暗敷 | 个 |  | 218
本页小计
表E.2.1 分部分项工程项目清单计价表
工程名称：安装工程 |  |  |  |  | 标段：昭通市妇幼保健院儿童保健中心装修改造项目 |  |  |  |  | 第 8 页 共 38 页
序号 | 项目编码 | 项目名称 | 项目特征 | 计量 单位 |  | 工程量 | 金额（元）
[7 empty] | 综合单价 | 合价 | 其中
[9 empty] | 人工费 |  | 机械费 | 材料暂估价
28 | 030412006002 | 开关盒 | 1.名称:开关盒 2.材质:塑料 3.规格:86型 4.安装形式:暗敷 | 个 |  | 217
29 | 030412003001 | 桥架 | 1.名称:防火金属桥架 2.规格:CT-200*100 3.材质:钢制静电喷塑 4.类型:梯式 5.接地方式:满足设计、验收及相关规范要求 6.含支架 | m |  | 62.66
30 | 031301005001 | 支/吊架、基础型钢 | 1.名称:桥架支撑架 2.材质:型钢（综合） | kg |  | 50.50
31 | 031201003001 | 金属结构刷油 | 1.除锈级别:手工除轻锈 2.结构类型:桥架支撑架 3.涂刷遍数、漆膜厚度:刷调和漆两遍 4.其他：详设计及满足规范 | kg |  | 50.50
32 | 030409011001 | 防火堵料(包) | 1.名称:防火封堵 2.材质:柔性防火封堵材料 | kg |  | 10.00
33 | 030412001001 | 配管 PC16 | 1.名称:配管 2.材质:刚性阻燃管 3.规格:PC16 4.配置形式:暗配 | m |  | 1050.20
本页小计
表E.2.1 分部分项工程项目清单计价表
工程名称：安装工程 |  |  |  |  | 标段：昭通市妇幼保健院儿童保健中心装修改造项目 |  |  |  |  | 第 9 页 共 38 页
序号 | 项目编码 | 项目名称 | 项目特征 | 计量 单位 |  | 工程量 | 金额（元）
[7 empty] | 综合单价 | 合价 | 其中
[9 empty] | 人工费 |  | 机械费 | 材料暂估价
34 | 030412001002 | 配管 PC20 | 1.名称:配管 2.材质:刚性阻燃管 3.规格:PC20 4.配置形式:暗配 | m |  | 614.32
35 | 030412001003 | 配管 PC32 | 1.名称:配管 2.材质:刚性阻燃管 3.规格:PC32 4.配置形式:砖、混凝土结构暗配 | m |  | 26.45
36 | 030412001004 | 配管 PC50 | 1.名称:配管 2.材质:刚性阻燃管 3.规格:PC50 4.配置形式:砖、混凝土结构暗配 | m |  | 26.45
37 | 030412004001 | 配线 | 1.名称:配线 2.配线形式:照明线路 3.型号:DDZ-BYJ 4.规格:2.5mm2 5.材质:铜芯 6.配线部位:暗敷 7.配线线制:管内配置 | m |  | 3071.88
38 | 030412004002 | 配线 | 1.名称:配线 2.配线形式:照明线路 3.型号:DDZ-BYJ 4.规格:2.5mm2 5.材质:铜芯 6.配线部位:暗敷 7.配线线制:桥架配置 | m |  | 915.51
本页小计
表E.2.1 分部分项工程项目清单计价表
工程名称：安装工程 |  |  |  |  | 标段：昭通市妇幼保健院儿童保健中心装修改造项目 |  |  |  |  | 第 10 页 共 38 页
序号 | 项目编码 | 项目名称 | 项目特征 | 计量 单位 |  | 工程量 | 金额（元）
[7 empty] | 综合单价 | 合价 | 其中
[9 empty] | 人工费 |  | 机械费 | 材料暂估价
39 | 030412004003 | 配线 | 1.名称:配线 2.配线形式:照明线路 3.型号:DDZ-BYJ 4.规格:4.0mm2 5.材质:铜芯 6.配线部位:暗敷 7.配线线制:管内配置 | m |  | 1694.72
40 | 030412004004 | 配线 | 1.名称:配线 2.配线形式:照明线路 3.型号:DDZ-BYJ 4.规格:4.0mm2 5.材质:铜芯 6.配线部位:暗敷 7.配线线制:桥架配置 | m |  | 1682.76
41 | 030412004005 | 配线 | 1.名称:配线 2.配线形式:照明线路 3.型号:DDZN-BYJ 4.规格:4.0mm2 5.材质:铜芯 6.配线部位:暗敷 7.配线线制:管内配置 | m |  | 9.74
本页小计
表E.2.1 分部分项工程项目清单计价表
工程名称：安装工程 |  |  |  |  | 标段：昭通市妇幼保健院儿童保健中心装修改造项目 |  |  |  |  | 第 11 页 共 38 页
序号 | 项目编码 | 项目名称 | 项目特征 | 计量 单位 |  | 工程量 | 金额（元）
[7 empty] | 综合单价 | 合价 | 其中
[9 empty] | 人工费 |  | 机械费 | 材料暂估价
42 | 030409001001 | 电力电缆 | 1.名称:电力电缆 2.型号:WDZ-YJY-1KV 3.规格:4*150+1*70mm2 4.材质:铜芯 5.敷设方式、部位:管道/桥架敷设 6.电压等级(kV):1KV以下 7.备注：原进线不能满足二装设计，调整进线电缆，暂按80m。 | m |  | 40.00
43 | 030409001002 | 电力电缆 | 1.名称:电力电缆 2.型号:DDZ-YJY-1KV 3.规格:4*70+1*35mm2 4.材质:铜芯 5.敷设方式、部位:管道/桥架敷设 6.电压等级(kV):1KV以下 7.备注：原进线不能满足二装设计，调整进线电缆，暂按80m。 | m |  | 40.21
本页小计
表E.2.1 分部分项工程项目清单计价表
工程名称：安装工程 |  |  |  |  | 标段：昭通市妇幼保健院儿童保健中心装修改造项目 |  |  |  |  | 第 12 页 共 38 页
序号 | 项目编码 | 项目名称 | 项目特征 | 计量 单位 |  | 工程量 | 金额（元）
[7 empty] | 综合单价 | 合价 | 其中
[9 empty] | 人工费 |  | 机械费 | 材料暂估价
44 | 030409001003 | 电力电缆 | 1.名称:电力电缆 2.型号:DDZ-YJY-1KV 3.规格:4*35+1*16mm2 4.材质:铜芯 5.敷设方式、部位:管道/桥架敷设 6.电压等级(kV):1KV以下 | m |  | 26.63
45 | 030409001004 | 电力电缆 | 1.名称:电力电缆 2.型号:DDZ-YJY-1KV 3.规格:5*10mm2 4.材质:铜芯 5.敷设方式、部位:管道/桥架敷设 6.电压等级(kV):1KV以下 7.备注：原进线不能满足二装设计，调整进线电缆，暂按40m。 | m |  | 118.85
本页小计
表E.2.1 分部分项工程项目清单计价表
工程名称：安装工程 |  |  |  |  | 标段：昭通市妇幼保健院儿童保健中心装修改造项目 |  |  |  |  | 第 13 页 共 38 页
序号 | 项目编码 | 项目名称 | 项目特征 | 计量 单位 |  | 工程量 | 金额（元）
[7 empty] | 综合单价 | 合价 | 其中
[9 empty] | 人工费 |  | 机械费 | 材料暂估价
46 | 030409001005 | 电力电缆 | 1.名称:电力电缆 2.型号:DDZ-YJY-1KV 3.规格:5*6mm2 4.材质:铜芯 5.敷设方式、部位:管道/桥架敷设 6.电压等级(kV):1KV以下 7.备注：原进线不能满足二装设计，调整进线电缆，暂按40m。 | m |  | 119.39
47 | 030409003001 | 电力电缆头 | 1.名称:电力电缆头 2.型号:多芯型 3.规格:5*10mm2以内 4.材质、类型:铜芯 5.安装部位:户内 6.电压等级（kV):1KV以下 | 个 |  | 8
48 | 030409003002 | 电力电缆头 | 1.名称:电力电缆头 2.型号:多芯型 3.规格:4*35+1*16mm2 4.材质、类型:铜芯 5.安装部位:户内 6.电压等级（kV):1KV以下 | 个 |  | 4
本页小计
表E.2.1 分部分项工程项目清单计价表
工程名称：安装工程 |  |  |  |  | 标段：昭通市妇幼保健院儿童保健中心装修改造项目 |  |  |  |  | 第 14 页 共 38 页
序号 | 项目编码 | 项目名称 | 项目特征 | 计量 单位 |  | 工程量 | 金额（元）
[7 empty] | 综合单价 | 合价 | 其中
[9 empty] | 人工费 |  | 机械费 | 材料暂估价
49 | 030409003003 | 电力电缆头 | 1.名称:电力电缆头 2.型号:多芯型 3.规格:4*70+1*35mm2 4.材质、类型:铜芯 5.安装部位:户内 6.电压等级（kV):1KV以下 | 个 |  | 2
50 | 030409003004 | 电力电缆头 | 1.名称:电力电缆头 2.型号:多芯型 3.规格:4*150+1*70mm2 4.材质、类型:铜芯 5.安装部位:户内 6.电压等级（kV):1KV以下 | 个 |  | 2
51 | 030405013001 | 小厨宝 | 1.名称:小厨宝 2.洗脸(手)盆全部采用小厨宝提供热水 | 个 |  | 14
网络、监控
52 | 030502001001 | 弱电箱 | 1.名称:弱电箱 2.型号:非标 3.基础形式、材质、规格:满足设计及规范要求 4.安装方式:底边距地1.6m，暗装 | 台 |  | 1
53 | 030502008001 | 配线架 | 1.名称:楼层配线架 2.类别:FD 3.安装方式:底边距地1.6m，暗装 | 架 |  | 1
本页小计
表E.2.1 分部分项工程项目清单计价表
工程名称：安装工程 |  |  |  |  | 标段：昭通市妇幼保健院儿童保健中心装修改造项目 |  |  |  |  | 第 15 页 共 38 页
序号 | 项目编码 | 项目名称 | 项目特征 | 计量 单位 |  | 工程量 | 金额（元）
[7 empty] | 综合单价 | 合价 | 其中
[9 empty] | 人工费 |  | 机械费 | 材料暂估价
54 | 030502010001 | 电话插座 | 1.名称:电话插座（内/外网） 2.类别:单出口 3.安装方式:底边距地0.3m，暗装 4.含信息插座底盒（线盒）安装 | 个 |  | 116
55 | 030506010001 | 半球彩色转黑白摄像机 | 1.名称:半球彩色转黑白摄像机 2.规格:满足设计及规范要求 3.安装方式:吸顶 | 台 |  | 12
56 | 030502003001 | 网络线 | 1.名称:网络线 2.规格:CAT.6e 4Pair UTP 3.安装方式:管内、桥架内敷设 | m |  | 4312.70
57 | 030502005001 | 单模光纤 | 1.名称:单模光纤 2.规格:G.652D 3.敷设方式:管内、桥架内敷设 | m |  | 42.86
58 | 030504006001 | 同轴电缆 | 1.名称:同轴电缆 2.规格:SYWV-75-5 3.安装方式:管内、桥架内敷设 | m |  | 21.43
59 | 030412001005 | 配管 | 1.名称:配管 2.材质:PVC 3.规格:DN20 4.配置形式:暗配 5.接地要求:满足设计及规范要求 | m |  | 1049.88
本页小计
表E.2.1 分部分项工程项目清单计价表
工程名称：安装工程 |  |  |  |  | 标段：昭通市妇幼保健院儿童保健中心装修改造项目 |  |  |  |  | 第 16 页 共 38 页
序号 | 项目编码 | 项目名称 | 项目特征 | 计量 单位 |  | 工程量 | 金额（元）
[7 empty] | 综合单价 | 合价 | 其中
[9 empty] | 人工费 |  | 机械费 | 材料暂估价
60 | 030412003002 | 桥架 | 1.名称:防火金属桥架 2.规格:CT-200*100 3.材质:钢制静电喷塑 4.类型:梯式 5.接地方式:满足设计、验收及相关规范要求 6.含支架 | m |  | 81.88
61 | 031301005002 | 支/吊架、基础型钢 | 1.名称:桥架支撑架 2.材质:型钢（综合） | kg |  | 62.40
62 | 031201003002 | 金属结构刷油 | 1.除锈级别:手工除轻锈 2.结构类型:桥架支撑架 3.涂刷遍数、漆膜厚度:刷调和漆两遍 4.其他：详设计及满足规范 | kg |  | 62.40
63 | 030409011002 | 防火堵料(包) | 1.名称:防火封堵 2.材质:柔性防火封堵材料 | kg |  | 12.00
64 | 030502020001 | 综合布线系统调试及试运行 | 1.调试类别:综合布线系统调试 | 系统 |  | 1
通风空调
本页小计
表E.2.1 分部分项工程项目清单计价表
工程名称：安装工程 |  |  |  |  | 标段：昭通市妇幼保健院儿童保健中心装修改造项目 |  |  |  |  | 第 17 页 共 38 页
序号 | 项目编码 | 项目名称 | 项目特征 | 计量 单位 |  | 工程量 | 金额（元）
[7 empty] | 综合单价 | 合价 | 其中
[9 empty] | 人工费 |  | 机械费 | 材料暂估价
65 | 030702001001 | 碳钢通风管道 | 1.名称:碳钢通风管道 2.材质:镀锌钢板 3.形状:圆形 4.规格:直径(mm) ≤320 5.板材厚度:0.5 6.管件、法兰等附件及支架设计要求:详设计 7.接口形式:咬口连接 | m² |  | 0.57
66 | 030702001002 | 碳钢通风管道 | 1.名称:碳钢通风管道 2.材质:镀锌钢板 3.形状:矩形 4.规格:长边长(mm) ≤320 5.板材厚度:0.5 6.管件、法兰等附件及支架设计要求:详设计 7.接口形式:咬口连接 | m² |  | 243.33
本页小计
表E.2.1 分部分项工程项目清单计价表
工程名称：安装工程 |  |  |  |  | 标段：昭通市妇幼保健院儿童保健中心装修改造项目 |  |  |  |  | 第 18 页 共 38 页
序号 | 项目编码 | 项目名称 | 项目特征 | 计量 单位 |  | 工程量 | 金额（元）
[7 empty] | 综合单价 | 合价 | 其中
[9 empty] | 人工费 |  | 机械费 | 材料暂估价
67 | 030702001003 | 碳钢通风管道 | 1.名称:碳钢通风管道 2.材质:镀锌钢板 3.形状:矩形 4.规格:长边长(mm) ≤450 5.板材厚度:0.5 6.管件、法兰等附件及支架设计要求:详设计 7.接口形式:咬口连接 | m² |  | 8.76
68 | 030702001004 | 碳钢通风管道 | 1.名称:碳钢通风管道 2.材质:镀锌钢板 3.形状:矩形 4.规格:长边长(mm) ≤630 5.板材厚度:0.6 6.管件、法兰等附件及支架设计要求:详设计 7.接口形式:咬口连接 | m² |  | 107.02
本页小计
表E.2.1 分部分项工程项目清单计价表
工程名称：安装工程 |  |  |  |  | 标段：昭通市妇幼保健院儿童保健中心装修改造项目 |  |  |  |  | 第 19 页 共 38 页
序号 | 项目编码 | 项目名称 | 项目特征 | 计量 单位 |  | 工程量 | 金额（元）
[7 empty] | 综合单价 | 合价 | 其中
[9 empty] | 人工费 |  | 机械费 | 材料暂估价
69 | 030702001005 | 碳钢通风管道 | 1.名称:碳钢通风管道 2.材质:镀锌钢板 3.形状:矩形 4.规格:长边长(mm) ≤1250 5.板材厚度:1.0 6.管件、法兰等附件及支架设计要求:详设计 7.接口形式:咬口连接 | m² |  | 24.10
70 | 030703019001 | 软接头 | 1.名称:软接头 2.材质:帆布 | m² |  | 10.77
71 | 030703001001 | 风量调节阀 | 1.名称:风量调节阀 2.规格:250*160mm 3.其他:未说明部分须满足使用功能、设计、施工及验收规范要求 | 个 |  | 16
72 | 030703001002 | 风量调节阀 | 1.名称:风量调节阀 2.规格:250*200mm 3.其他:未说明部分须满足使用功能、设计、施工及验收规范要求 | 个 |  | 5
73 | 010803001001 | 固定式挡烟垂壁 | 1.名称:固定式挡烟垂壁 2.材质:防火布 3.安装方式:底边距地2.2m | m² |  | 24.82
本页小计
表E.2.1 分部分项工程项目清单计价表
工程名称：安装工程 |  |  |  |  | 标段：昭通市妇幼保健院儿童保健中心装修改造项目 |  |  |  |  | 第 20 页 共 38 页
序号 | 项目编码 | 项目名称 | 项目特征 | 计量 单位 |  | 工程量 | 金额（元）
[7 empty] | 综合单价 | 合价 | 其中
[9 empty] | 人工费 |  | 机械费 | 材料暂估价
74 | 030703007001 | 防雨百叶风口 | 1.名称:防雨百叶风口 2.规格:320*200mm 3.类型:按设计要求 4.其他:未说明部分须满足使用功能、设计、施工及验收规范要求 | 个 |  | 1
75 | 030703007002 | 防雨百叶风口 | 1.名称:防雨百叶风口 2.规格:400*320mm 3.类型:按设计要求 4.其他:未说明部分须满足使用功能、设计、施工及验收规范要求 | 个 |  | 2
76 | 030703007003 | 防雨百叶风口 | 1.名称:防雨百叶风口 2.规格:630*320mm 3.类型:按设计要求 4.其他:未说明部分须满足使用功能、设计、施工及验收规范要求 | 个 |  | 2
77 | 030703011001 | 门铰式百叶风口 | 1.名称:门铰式百叶风口 2.规格:500*200mm（含过滤网） 3.安装方式:满足装修设计要求 | 个 |  | 34
本页小计
表E.2.1 分部分项工程项目清单计价表
工程名称：安装工程 |  |  |  |  | 标段：昭通市妇幼保健院儿童保健中心装修改造项目 |  |  |  |  | 第 21 页 共 38 页
序号 | 项目编码 | 项目名称 | 项目特征 | 计量 单位 |  | 工程量 | 金额（元）
[7 empty] | 综合单价 | 合价 | 其中
[9 empty] | 人工费 |  | 机械费 | 材料暂估价
78 | 030703011002 | 方形散流器 | 1.名称:方形散流器 2.材质:铝合金 3.规格:200*200mm | 个 |  | 30
79 | 030703011003 | 方形散流器 | 1.名称:方形散流器 2.材质:铝合金 3.规格:250*250mm | 个 |  | 11
80 | 030703011004 | 条缝百叶风口 | 1.名称:条缝百叶风口 2.材质:铝合金 3.规格:400*150mm | 个 |  | 31
81 | 030703011005 | 条缝百叶风口 | 1.名称:条缝百叶风口 2.材质:铝合金 3.规格:500*150mm | 个 |  | 4
82 | 030703011006 | 条缝百叶风口 | 1.名称:条缝百叶风口 2.材质:铝合金 3.规格:600*150mm | 个 |  | 2
83 | 030703011007 | 单层百叶风口 | 1.名称:单层百叶风口 2.材质:铝合金 3.规格:200*200mm | 个 |  | 15
84 | 030703011008 | 单层百叶风口 | 1.名称:单层百叶风口 2.材质:铝合金 3.规格:300*300mm | 个 |  | 1
85 | 030703011009 | 双层百叶风口 | 1.名称:双层百叶风口 2.材质:铝合金 3.规格:200*200mm | 个 |  | 17
本页小计
表E.2.1 分部分项工程项目清单计价表
工程名称：安装工程 |  |  |  |  | 标段：昭通市妇幼保健院儿童保健中心装修改造项目 |  |  |  |  | 第 22 页 共 38 页
序号 | 项目编码 | 项目名称 | 项目特征 | 计量 单位 |  | 工程量 | 金额（元）
[7 empty] | 综合单价 | 合价 | 其中
[9 empty] | 人工费 |  | 机械费 | 材料暂估价
86 | 030703020001 | 消声器 | 1.名称:微孔板阻抗式双层消声器 2.参数:中心频率1000Hz的消声量≥15dB(A) 3.规格:1000*500*1000mm，L=1000mm | 个 |  | 2
87 | 030701003001 | 多联机空调室内机 | 1.名称:多联机空调室内机 2.型号:DMV-22F/BH 3.规格:制冷量2.2KW,制热量2.6kw；额定功率68W，电压220V,风量480m3/h 4.外形尺寸:700*198*473mm 5.重量:12.5kg | 台 |  | 16
88 | 030701003002 | 多联机空调室内机 | 1.名称:多联机空调室内机 2.型号:DMV-28F/BH 3.规格:制冷量2.8KW,制热量3.2kw；额定功率68W，电压220V,风量500m3/h 4.外形尺寸:700*198*473mm 5.重量:12.5kg | 台 |  | 7
本页小计
表E.2.1 分部分项工程项目清单计价表
工程名称：安装工程 |  |  |  |  | 标段：昭通市妇幼保健院儿童保健中心装修改造项目 |  |  |  |  | 第 23 页 共 38 页
序号 | 项目编码 | 项目名称 | 项目特征 | 计量 单位 |  | 工程量 | 金额（元）
[7 empty] | 综合单价 | 合价 | 其中
[9 empty] | 人工费 |  | 机械费 | 材料暂估价
89 | 030701003003 | 多联机空调室内机 | 1.名称:多联机空调室内机 2.型号:DMV-36F/BH 3.规格:制冷量3.6KW,制热量4.1kw；额定功率72W，电压220V,风量610m3/h 4.外形尺寸:700*198*473mm 5.重量:13kg | 台 |  | 7
90 | 030701003004 | 多联机空调室内机 | 1.名称:多联机空调室内机 2.型号:DMV-45F/BH 3.规格:制冷量4.5KW,制热量5KW；额定功率80W，电压220V,风量800m3/h 4.外形尺寸:1250-198*473mm 5.重量:21.4kg | 台 |  | 1
本页小计
表E.2.1 分部分项工程项目清单计价表
工程名称：安装工程 |  |  |  |  | 标段：昭通市妇幼保健院儿童保健中心装修改造项目 |  |  |  |  | 第 24 页 共 38 页
序号 | 项目编码 | 项目名称 | 项目特征 | 计量 单位 |  | 工程量 | 金额（元）
[7 empty] | 综合单价 | 合价 | 其中
[9 empty] | 人工费 |  | 机械费 | 材料暂估价
91 | 030701003005 | 多联机空调室内机 | 1.名称:多联机空调室内机 2.型号:DMV-56F/BH 3.规格:制冷量5.6KW,制热量6.3KW；额定功率80W，电压220V,风量900m3/h 4.外形尺寸:1250-198*473mm 5.重量:21.4kg | 台 |  | 1
92 | 030701003006 | 多联机空调室内机 | 1.名称:多联机空调室内机 2.型号:DMV-65F/BH 3.规格:制冷量6.5KW,制热量7.2KW；额定功率150W，电压220V,风量1150m3/h 4.外形尺寸:1250-198*473mm 5.重量:21.9kg | 台 |  | 2
本页小计
表E.2.1 分部分项工程项目清单计价表
工程名称：安装工程 |  |  |  |  | 标段：昭通市妇幼保健院儿童保健中心装修改造项目 |  |  |  |  | 第 25 页 共 38 页
序号 | 项目编码 | 项目名称 | 项目特征 | 计量 单位 |  | 工程量 | 金额（元）
[7 empty] | 综合单价 | 合价 | 其中
[9 empty] | 人工费 |  | 机械费 | 材料暂估价
93 | 030701003007 | 多联机空调室内机 | 1.名称:多联机空调室内机 2.型号:DMV-125Q/BH 3.规格:制冷量12.5KW,制热量14kw；额定功率355W，电压220V,风量1900m3/h 4.外形尺寸:840*840*240mm 5.重量:27.2kg | 台 |  | 4
94 | 030701003008 | 多联机空调室内机 | 1.名称:多联机空调室内机 2.型号:DMV-140Q/BH 3.规格:制冷量14KW,制热量16KW；额定功率350W，电压220V,风量2000m3/h 4.外形尺寸:840*840*240mm 5.重量:32.1kg | 台 |  | 3
本页小计
表E.2.1 分部分项工程项目清单计价表
工程名称：安装工程 |  |  |  |  | 标段：昭通市妇幼保健院儿童保健中心装修改造项目 |  |  |  |  | 第 26 页 共 38 页
序号 | 项目编码 | 项目名称 | 项目特征 | 计量 单位 |  | 工程量 | 金额（元）
[7 empty] | 综合单价 | 合价 | 其中
[9 empty] | 人工费 |  | 机械费 | 材料暂估价
95 | 030701003009 | 变频多联空调室外机 | 1.名称:变频多联空调室外机 2.型号:VRF-68HP 3.规格:制冷量191KW,制热量212.5KW；额定功率51.3KW,50.3KW，电压380V,风量59000m3/h 4.外形尺寸:1880*1820*845+1880*1820*845 5.重量:430+384kg | 台 |  | 1
96 | 030405015001 | 吊顶式新风换气机 | 1.名称:吊顶式新风换气机 2.规格:风量：1600m3/h，功率：0.9kW 3.安装方式:吊顶式 | 台 |  | 1
97 | 030405015002 | 自带轻型止回阀换气扇 | 1.名称:自带轻型止回阀换气扇 2.规格:风量：270m3/h，功率：0.026kW 3.安装方式:嵌入 | 台 |  | 11
本页小计
表E.2.1 分部分项工程项目清单计价表
工程名称：安装工程 |  |  |  |  | 标段：昭通市妇幼保健院儿童保健中心装修改造项目 |  |  |  |  | 第 27 页 共 38 页
序号 | 项目编码 | 项目名称 | 项目特征 | 计量 单位 |  | 工程量 | 金额（元）
[7 empty] | 综合单价 | 合价 | 其中
[9 empty] | 人工费 |  | 机械费 | 材料暂估价
98 | 031201003003 | 金属结构刷油 | 1.除锈级别:手工除锈 2.油漆品种:防锈漆 3.涂刷遍数、漆膜厚度:支吊架在表面处锈后,刷两道红丹防锈漆,两道面漆。镀锌钢板咬口处脱锌,涂磷化底漆,锌黄醇酸类底漆,面漆。 | kg |  | 1808.92
99 | 031208003001 | 通风管道绝热 | 1.绝热材料品种: 一级橡塑保温材料保温(难燃B1级) 2.绝热厚度:20mm | m³ |  | 1.70
100 | 031001005001 | 冷媒管 | 1.材质:磷酸脱氧无缝紫铜管 2.规格:φ44.5 3.连接形式:钎焊 4.压力试验及吹、洗设计要求:满足设计及使用要求 5.介质:空调水 | m |  | 23.10
101 | 031001005002 | 冷媒管 | 1.材质:磷酸脱氧无缝紫铜管 2.规格:φ38.1 3.连接形式:钎焊 4.压力试验及吹、洗设计要求:满足设计及使用要求 5.介质:空调水 | m |  | 3.38
本页小计
表E.2.1 分部分项工程项目清单计价表
工程名称：安装工程 |  |  |  |  | 标段：昭通市妇幼保健院儿童保健中心装修改造项目 |  |  |  |  | 第 28 页 共 38 页
序号 | 项目编码 | 项目名称 | 项目特征 | 计量 单位 |  | 工程量 | 金额（元）
[7 empty] | 综合单价 | 合价 | 其中
[9 empty] | 人工费 |  | 机械费 | 材料暂估价
102 | 031001005003 | 冷媒管 | 1.材质:磷酸脱氧无缝紫铜管 2.规格:φ31.8 3.连接形式:钎焊 4.压力试验及吹、洗设计要求:满足设计及使用要求 5.介质:空调水 | m |  | 13.88
103 | 031001005004 | 冷媒管 | 1.材质:磷酸脱氧无缝紫铜管 2.规格:φ28.6 3.连接形式:钎焊 4.压力试验及吹、洗设计要求:满足设计及使用要求 5.介质:空调水 | m |  | 20.44
104 | 031001005005 | 冷媒管 | 1.材质:磷酸脱氧无缝紫铜管 2.规格:φ22.22 3.连接形式:钎焊 4.压力试验及吹、洗设计要求:满足设计及使用要求 5.介质:空调水 | m |  | 34.89
105 | 031001005006 | 冷媒管 | 1.材质:磷酸脱氧无缝紫铜管 2.规格:φ19.1 3.连接形式:钎焊 4.压力试验及吹、洗设计要求:满足设计及使用要求 5.介质:空调水 | m |  | 17.25
本页小计
表E.2.1 分部分项工程项目清单计价表
工程名称：安装工程 |  |  |  |  | 标段：昭通市妇幼保健院儿童保健中心装修改造项目 |  |  |  |  | 第 29 页 共 38 页
序号 | 项目编码 | 项目名称 | 项目特征 | 计量 单位 |  | 工程量 | 金额（元）
[7 empty] | 综合单价 | 合价 | 其中
[9 empty] | 人工费 |  | 机械费 | 材料暂估价
106 | 031001005007 | 冷媒管 | 1.材质:磷酸脱氧无缝紫铜管 2.规格:φ15.88 3.连接形式:钎焊 4.压力试验及吹、洗设计要求:满足设计及使用要求 5.介质:空调水 | m |  | 109.53
107 | 031001005008 | 冷媒管 | 1.材质:磷酸脱氧无缝紫铜管 2.规格:φ12.7 3.连接形式:钎焊 4.压力试验及吹、洗设计要求:满足设计及使用要求 5.介质:空调水 | m |  | 90.37
108 | 031001005009 | 冷媒管 | 1.材质:磷酸脱氧无缝紫铜管 2.规格:φ9.52 3.连接形式:钎焊 4.压力试验及吹、洗设计要求:满足设计及使用要求 5.介质:空调水 | m |  | 37.92
109 | 031001005010 | 冷媒管 | 1.材质:磷酸脱氧无缝紫铜管 2.规格:φ6.35 3.连接形式:钎焊 4.压力试验及吹、洗设计要求:满足设计及使用要求 5.介质:空调水 | m |  | 153.32
本页小计
表E.2.1 分部分项工程项目清单计价表
工程名称：安装工程 |  |  |  |  | 标段：昭通市妇幼保健院儿童保健中心装修改造项目 |  |  |  |  | 第 30 页 共 38 页
序号 | 项目编码 | 项目名称 | 项目特征 | 计量 单位 |  | 工程量 | 金额（元）
[7 empty] | 综合单价 | 合价 | 其中
[9 empty] | 人工费 |  | 机械费 | 材料暂估价
110 | 031001008006 | 冷凝水管 | 1.安装部位:室内 2.介质:排水 3.材质、规格:PVC-C塑料管， DN25 4.连接形式:粘接 5.压力试验及吹、洗设计要求:符合设计及规范要求 | m |  | 227.44
111 | 030704001001 | 通风工程检测、调试 |  | 系统 |  | 1
应急照明
112 | 030413002004 | 方向标志灯(左/右向) | 1.名称:方向标志灯(左/右向) 2.型号:LED型 ，t≥1h 3.规格:满足设计要求，1*6W，t≥1h 4.安装形式:暗装，距地0.3米 | 套 |  | 20
113 | 030413002005 | 集中电源疏散照明灯(A型) | 1.名称:集中电源疏散照明灯(A型) 2.型号:LED型 ，t≥1h 3.规格:满足设计要求，1*6W 4.安装形式:吸顶安装 | 套 |  | 26
114 | 030413002006 | 楼层标志灯 | 1.名称:楼层标志灯 2.型号:LED型 ，t≥1h 3.规格:满足设计要求，1*6W，t≥1h 4.安装形式:壁装，距地2.5米 | 套 |  | 3
本页小计
表E.2.1 分部分项工程项目清单计价表
工程名称：安装工程 |  |  |  |  | 标段：昭通市妇幼保健院儿童保健中心装修改造项目 |  |  |  |  | 第 31 页 共 38 页
序号 | 项目编码 | 项目名称 | 项目特征 | 计量 单位 |  | 工程量 | 金额（元）
[7 empty] | 综合单价 | 合价 | 其中
[9 empty] | 人工费 |  | 机械费 | 材料暂估价
115 | 030413002007 | 疏散出口标志灯 | 1.名称:疏散出口标志灯 2.型号:LED型 ，t≥1h 3.规格:满足设计要求，1*6W，t≥1h 4.安装形式:壁装，门上0.1米 | 套 |  | 7
116 | 030413002008 | 双面多信息复合标志灯 | 1.名称:双面多信息复合标志灯 2.型号:LED型 ，t≥1h 3.规格:满足设计要求，1*6W，t≥1h 4.安装形式:链吊，距地2.5米 | 套 |  | 3
117 | 030413002009 | 自带电源疏散照明灯(A型) | 1.名称:自带电源疏散照明灯(A型) 2.型号:LED型 ，t≥1h 3.规格:满足设计要求，2*6W 4.安装形式:壁装，距地2.5米 | 套 |  | 11
118 | 030412006003 | 接线盒 | 1.名称:接线盒 2.材质:钢制 3.规格:86型 4.安装形式:暗装 | 个 |  | 70
119 | 030412001006 | 配管 | 1.名称:配管 2.材质:钢管 3.规格:SC15 4.配置形式:暗配 5.接地要求:满足设计及规范要求 | m |  | 452.16
本页小计
表E.2.1 分部分项工程项目清单计价表
工程名称：安装工程 |  |  |  |  | 标段：昭通市妇幼保健院儿童保健中心装修改造项目 |  |  |  |  | 第 32 页 共 38 页
序号 | 项目编码 | 项目名称 | 项目特征 | 计量 单位 |  | 工程量 | 金额（元）
[7 empty] | 综合单价 | 合价 | 其中
[9 empty] | 人工费 |  | 机械费 | 材料暂估价
120 | 030412004006 | 配线 | 1.名称:配线 2.型号:DDZN-BYJ 3.规格:2.5mm2 4.材质:铜芯 5.配线部位:暗敷 6.配线线制:管内配置 | m |  | 915.31
火灾报警
121 | 030904001001 | 感烟火灾探测器 | 1.名称:感烟火灾探测器 2.安装方式:吸顶 3.线制:二总线 | 个 |  | 76
122 | 030904003001 | 消火栓起泵按钮 | 1.名称:消火栓按钮 2.安装方式:消火栓箱内安装，1.4m 3.类型:二总线 | 个 |  | 5
123 | 030904003002 | 手动火灾报警装置 | 1.名称:手动火灾报警装置 2.安装方式:壁装,距地1.4米 3.类型:二总线 | 个 |  | 7
124 | 030904003003 | 火灾电话插孔 | 1.名称:火灾电话插孔 2.安装方式:壁装,距地1.4米 3.类型:二总线 | 个 |  | 7
125 | 030904004001 | 声光报警器 | 1.名称:火灾声光报警器 2.安装方式:壁装,距地2.5米 3.类型:二总线 | 个 |  | 7
126 | 030904006001 | 火灾应急广播扬声器 | 1.名称:火灾应急广播扬声器 2.安装方式:吸顶 3.规格：3W | 个 |  | 19
本页小计
表E.2.1 分部分项工程项目清单计价表
工程名称：安装工程 |  |  |  |  | 标段：昭通市妇幼保健院儿童保健中心装修改造项目 |  |  |  |  | 第 33 页 共 38 页
序号 | 项目编码 | 项目名称 | 项目特征 | 计量 单位 |  | 工程量 | 金额（元）
[7 empty] | 综合单价 | 合价 | 其中
[9 empty] | 人工费 |  | 机械费 | 材料暂估价
127 | 030904008001 | 消防接线端子箱 | 1.名称:消防接线端子箱 2.规格:XD 3.安装方式:壁装,距地1.4米 | 台 |  | 1
128 | 030904010001 | 楼层火灾显示器 | 1.名称:火灾区域显示盘 2.安装方式:壁装,距地1.4米 3.类型:满足设计及规范要求 | 台 |  | 2
129 | 030904007001 | 消防模块 | 1.名称:总线短路隔离器 2.安装方式:箱内安装 3.型号及规格:按设计要求 4.其他:未说明部分须满足使用功能、设计、施工及验收规范要求 | 个 |  | 2
130 | 030904007002 | 消防模块 | 1.名称:输出模块 2.型号、规格: 配套底座 3.安装方式:集中设于箱内 4.其他:未说明部分须满足使用功能、设计、施工及验收规范要求 | 个 |  | 6
本页小计
表E.2.1 分部分项工程项目清单计价表
工程名称：安装工程 |  |  |  |  | 标段：昭通市妇幼保健院儿童保健中心装修改造项目 |  |  |  |  | 第 34 页 共 38 页
序号 | 项目编码 | 项目名称 | 项目特征 | 计量 单位 |  | 工程量 | 金额（元）
[7 empty] | 综合单价 | 合价 | 其中
[9 empty] | 人工费 |  | 机械费 | 材料暂估价
131 | 030904007003 | 消防模块 | 1.名称:输入/输出模块 2.型号、规格: 配套底座 3.安装方式:集中设于箱内 4.其他:未说明部分须满足使用功能、设计、施工及验收规范要求 | 个 |  | 5
132 | 030904007004 | 消防模块 | 1.名称:防火门监控模块 2.安装方式:底距门框顶0.1米明装 3.型号及规格:按设计要求 4.其他:未说明部分须满足使用功能、设计、施工及验收规范要求 | 个 |  | 3
133 | 080808001001 | 电动闭门器 | 1.名称：电动闭门器 2.安装方式:门框内顶部安装 3.型号及规格:按设计要求 4.其他:未说明部分须满足使用功能、设计、施工及验收规范要求 | 套 |  | 5
134 | 030412006004 | 接线盒 | 1.名称:接线盒 2.材质:钢制 3.规格:86型 4.安装形式:暗装 | 个 |  | 123
本页小计
表E.2.1 分部分项工程项目清单计价表
工程名称：安装工程 |  |  |  |  | 标段：昭通市妇幼保健院儿童保健中心装修改造项目 |  |  |  |  | 第 35 页 共 38 页
序号 | 项目编码 | 项目名称 | 项目特征 | 计量 单位 |  | 工程量 | 金额（元）
[7 empty] | 综合单价 | 合价 | 其中
[9 empty] | 人工费 |  | 机械费 | 材料暂估价
135 | 030412003003 | 桥架 | 1.名称:防火金属桥架 2.规格:CT-150*75 3.材质:钢制静电喷塑 4.类型:梯式 5.接地方式:满足设计、验收及相关规范要求 6.含支架 | m |  | 46.86
136 | 031301005003 | 支/吊架、基础型钢 | 1.名称:桥架支撑架 2.材质:型钢（综合） | kg |  | 32.20
137 | 031201003004 | 金属结构刷油 | 1.除锈级别:手工除轻锈 2.结构类型:桥架支撑架 3.涂刷遍数、漆膜厚度:刷调和漆两遍 4.其他：详设计及满足规范 | kg |  | 32.20
138 | 030409011003 | 防火堵料(包) | 1.名称:防火封堵 2.材质:柔性防火封堵材料 | kg |  | 10.00
139 | 030412001007 | 配管 | 1.名称:配管 2.材质:钢管 3.规格:SC15 4.配置形式:暗配 5.接地要求:满足设计及规范要求 | m |  | 581.73
本页小计
表E.2.1 分部分项工程项目清单计价表
工程名称：安装工程 |  |  |  |  | 标段：昭通市妇幼保健院儿童保健中心装修改造项目 |  |  |  |  | 第 36 页 共 38 页
序号 | 项目编码 | 项目名称 | 项目特征 | 计量 单位 |  | 工程量 | 金额（元）
[7 empty] | 综合单价 | 合价 | 其中
[9 empty] | 人工费 |  | 机械费 | 材料暂估价
140 | 030412001008 | 配管 | 1.名称:配管 2.材质:镀锌钢管 3.规格:SC20 4.配置形式:暗配 5.接地要求:满足设计及规范要求 | m |  | 33.55
141 | 030412001009 | 配管 | 1.名称:配管 2.材质:镀锌钢管 3.规格:SC25 4.配置形式:暗配 5.接地要求:满足设计及规范要求 | m |  | 60.00
142 | 030412004007 | 配线 | 1.名称:配线 2.型号:NH-BX 3.规格:2.5mm2 4.材质:铜芯 5.配线部位:暗敷 6.配线线制:管内配置 | m |  | 112.23
143 | 030412004008 | 配线 | 1.名称:配线 2.型号:NH-BX 3.规格:2.5mm2 4.材质:铜芯 5.配线部位:暗敷 6.配线线制:桥架配置 | m |  | 215.92
本页小计
表E.2.1 分部分项工程项目清单计价表
工程名称：安装工程 |  |  |  |  | 标段：昭通市妇幼保健院儿童保健中心装修改造项目 |  |  |  |  | 第 37 页 共 38 页
序号 | 项目编码 | 项目名称 | 项目特征 | 计量 单位 |  | 工程量 | 金额（元）
[7 empty] | 综合单价 | 合价 | 其中
[9 empty] | 人工费 |  | 机械费 | 材料暂估价
144 | 030412004009 | 配线 | 1.名称:配线 2.型号:ZRB1-BXR 3.规格:2x1.5mm2 4.材质:铜芯 5.配线部位:暗敷 6.配线线制:管内配置 | m |  | 549.61
145 | 030412004010 | 配线 | 1.名称:配线 2.型号:ZRB1-BXR 3.规格:2x1.5mm2 4.材质:铜芯 5.配线部位:暗敷 6.配线线制:桥架配置 | m |  | 431.83
146 | 030412004011 | 配线 | 1.名称:配线 2.型号:NH-RVSP 3.规格:2x1.5mm2 4.材质:铜芯 5.配线部位:暗敷 6.配线线制:管内配置 | m |  | 35.14
147 | 030412004012 | 配线 | 1.名称:配线 2.型号:NH-RVSP 3.规格:2x1.5mm2 4.材质:铜芯 5.配线部位:暗敷 6.配线线制:桥架配置 | m |  | 107.45
本页小计
表E.2.1 分部分项工程项目清单计价表
工程名称：安装工程 |  |  |  |  | 标段：昭通市妇幼保健院儿童保健中心装修改造项目 |  |  |  |  | 第 38 页 共 38 页
序号 | 项目编码 | 项目名称 | 项目特征 | 计量 单位 |  | 工程量 | 金额（元）
[7 empty] | 综合单价 | 合价 | 其中
[9 empty] | 人工费 |  | 机械费 | 材料暂估价
148 | 030412004013 | 配线 | 1.名称:配线 2.型号:NH-RVS 3.规格:2x2.5mm2 4.材质:铜芯 5.配线部位:暗敷 6.配线线制:管内配置 | m |  | 35.14
149 | 030412004014 | 配线 | 1.名称:配线 2.型号:NH-RVS 3.规格:2x2.5mm2 4.材质:铜芯 5.配线部位:暗敷 6.配线线制:桥架配置 | m |  | 107.45
150 | 030409002001 | 控制电缆 | 1.名称:控制电缆 2.型号:NH-KYJV 3.规格:7x1.5mm2 4.材质:铜芯 5.敷设方式、部位:管道敷设 6.电压等级(kV):1KV以下 | m |  | 70.00
151 | 030909003001 | 自动报警系统调试 | 1.点数:128点以内 2.线制:总线制 | 系统 |  | 1
本页小计
合 计

## 表E.2.2-1 分部分项工程项目清单综合单价分析表
表E.2.2-1 分部分项工程项目清单综合单价分析表
工程名称：安装工程 |  | 标段：昭通市妇幼保健院儿童保健中心装修改造项目 |  |  |  |  | 第 1 页 共 151 页
项目编码 | 031001008001 | 项目名称 | PP-R管 DN20 |  |  | 计量单位 |  | m
项目特征 | 1.安装部位:室内 2.介质:给水 3.材质、规格:PP-R给水管 DN20（S5级） 4.连接形式:同质热熔粘接 5.压力试验及吹、洗设计要求:符合设计及规范要求
序号 | 费用项目 | 单位 | 数量 | 计算基础 （元） | 费率 （%） | 单价 （元） |  | 合价 （元）
1 | 人工费 | - | - | - | - | -
2 | 材料费 | - | - | - | - | -
3 | 机械费 | - | - | - | - | -
4 | 1+2+3小计 | - | - | - | - | -
5 | 管理费 | - | -
6 | 利润 | - | -
综合单价
注：清单下费用项目明细汇总相加可能和清单综合单价存在精度偏差，此为正常情况，原因是费用项目明细去掉了定额层级的汇总过程导致精度偏差。
表E.2.2-1 分部分项工程项目清单综合单价分析表
工程名称：安装工程 |  | 标段：昭通市妇幼保健院儿童保健中心装修改造项目 |  |  |  |  | 第 2 页 共 151 页
项目编码 | 031001008002 | 项目名称 | PP-R管 DN15 |  |  | 计量单位 |  | m
项目特征 | 1.安装部位:室内 2.介质:给水 3.材质、规格:PP-R给水管 DN15（S5级） 4.连接形式:同质热熔粘接 5.压力试验及吹、洗设计要求:符合设计及规范要求
序号 | 费用项目 | 单位 | 数量 | 计算基础 （元） | 费率 （%） | 单价 （元） |  | 合价 （元）
1 | 人工费 | - | - | - | - | -
2 | 材料费 | - | - | - | - | -
3 | 机械费 | - | - | - | - | -
4 | 1+2+3小计 | - | - | - | - | -
5 | 管理费 | - | -
6 | 利润 | - | -
综合单价
注：清单下费用项目明细汇总相加可能和清单综合单价存在精度偏差，此为正常情况，原因是费用项目明细去掉了定额层级的汇总过程导致精度偏差。
表E.2.2-1 分部分项工程项目清单综合单价分析表
工程名称：安装工程 |  | 标段：昭通市妇幼保健院儿童保健中心装修改造项目 |  |  |  |  | 第 3 页 共 151 页
项目编码 | 031001008003 | 项目名称 | PVC-U塑料污水管 DN50 |  |  | 计量单位 |  | m
项目特征 | 1.安装部位:室内 2.介质:排水 3.材质、规格:PVC-C塑料管， DN50 4.连接形式:粘接 5.压力试验及吹、洗设计要求:符合设计及规范要求
序号 | 费用项目 | 单位 | 数量 | 计算基础 （元） | 费率 （%） | 单价 （元） |  | 合价 （元）
1 | 人工费 | - | - | - | - | -
2 | 材料费 | - | - | - | - | -
3 | 机械费 | - | - | - | - | -
4 | 1+2+3小计 | - | - | - | - | -
5 | 管理费 | - | -
6 | 利润 | - | -
综合单价
注：清单下费用项目明细汇总相加可能和清单综合单价存在精度偏差，此为正常情况，原因是费用项目明细去掉了定额层级的汇总过程导致精度偏差。
表E.2.2-1 分部分项工程项目清单综合单价分析表
工程名称：安装工程 |  | 标段：昭通市妇幼保健院儿童保健中心装修改造项目 |  |  |  |  | 第 4 页 共 151 页
项目编码 | 031001008004 | 项目名称 | PVC-U塑料污水管 DN75 |  |  | 计量单位 |  | m
项目特征 | 1.安装部位:室内 2.介质:排水 3.材质、规格:PVC-C塑料管， DN75 4.连接形式:粘接 5.压力试验及吹、洗设计要求:符合设计及规范要求
序号 | 费用项目 | 单位 | 数量 | 计算基础 （元） | 费率 （%） | 单价 （元） |  | 合价 （元）
1 | 人工费 | - | - | - | - | -
2 | 材料费 | - | - | - | - | -
3 | 机械费 | - | - | - | - | -
4 | 1+2+3小计 | - | - | - | - | -
5 | 管理费 | - | -
6 | 利润 | - | -
综合单价
注：清单下费用项目明细汇总相加可能和清单综合单价存在精度偏差，此为正常情况，原因是费用项目明细去掉了定额层级的汇总过程导致精度偏差。
表E.2.2-1 分部分项工程项目清单综合单价分析表
工程名称：安装工程 |  | 标段：昭通市妇幼保健院儿童保健中心装修改造项目 |  |  |  |  | 第 5 页 共 151 页
项目编码 | 031001008005 | 项目名称 | PVC-U塑料污水管 DN100 |  |  | 计量单位 |  | m
项目特征 | 1.安装部位:室内 2.介质:排水 3.材质、规格:PVC-C塑料管， DN100 4.连接形式:粘接 5.压力试验及吹、洗设计要求:符合设计及规范要求
序号 | 费用项目 | 单位 | 数量 | 计算基础 （元） | 费率 （%） | 单价 （元） |  | 合价 （元）
1 | 人工费 | - | - | - | - | -
2 | 材料费 | - | - | - | - | -
3 | 机械费 | - | - | - | - | -
4 | 1+2+3小计 | - | - | - | - | -
5 | 管理费 | - | -
6 | 利润 | - | -
综合单价
注：清单下费用项目明细汇总相加可能和清单综合单价存在精度偏差，此为正常情况，原因是费用项目明细去掉了定额层级的汇总过程导致精度偏差。
表E.2.2-1 分部分项工程项目清单综合单价分析表
工程名称：安装工程 |  | 标段：昭通市妇幼保健院儿童保健中心装修改造项目 |  |  |  |  | 第 6 页 共 151 页
项目编码 | 031003008001 | 项目名称 | 污水池 |  |  | 计量单位 |  | 组
项目特征 | 1.类型:污水池（成套） 2.附件名称:污水池、长颈水嘴、螺纹管件、排水栓、转换接头、存水弯等 3.图集:09S304-P16
序号 | 费用项目 | 单位 | 数量 | 计算基础 （元） | 费率 （%） | 单价 （元） |  | 合价 （元）
1 | 人工费 | - | - | - | - | -
2 | 材料费 | - | - | - | - | -
3 | 机械费 | - | - | - | - | -
4 | 1+2+3小计 | - | - | - | - | -
5 | 管理费 | - | -
6 | 利润 | - | -
综合单价
注：清单下费用项目明细汇总相加可能和清单综合单价存在精度偏差，此为正常情况，原因是费用项目明细去掉了定额层级的汇总过程导致精度偏差。
表E.2.2-1 分部分项工程项目清单综合单价分析表
工程名称：安装工程 |  | 标段：昭通市妇幼保健院儿童保健中心装修改造项目 |  |  |  |  | 第 7 页 共 151 页
项目编码 | 031003003001 | 项目名称 | 感应水嘴洗脸盆 |  |  | 计量单位 |  | 组
项目特征 | 1.类型:台下式洗脸盆 2.材质:陶瓷、水嘴：铜镀铬 3.附件名称:台下式洗脸盆、感应水嘴、角式截止阀、控制器、排水栓、存水弯、螺纹管件等 4.图集:09S304-P53
序号 | 费用项目 | 单位 | 数量 | 计算基础 （元） | 费率 （%） | 单价 （元） |  | 合价 （元）
1 | 人工费 | - | - | - | - | -
2 | 材料费 | - | - | - | - | -
3 | 机械费 | - | - | - | - | -
4 | 1+2+3小计 | - | - | - | - | -
5 | 管理费 | - | -
6 | 利润 | - | -
综合单价
注：清单下费用项目明细汇总相加可能和清单综合单价存在精度偏差，此为正常情况，原因是费用项目明细去掉了定额层级的汇总过程导致精度偏差。
表E.2.2-1 分部分项工程项目清单综合单价分析表
工程名称：安装工程 |  | 标段：昭通市妇幼保健院儿童保健中心装修改造项目 |  |  |  |  | 第 8 页 共 151 页
项目编码 | 031003008002 | 项目名称 | 净水机 |  |  | 计量单位 |  | 组
项目特征 | 1.名称:净水机 2.配50m净水管 3.部位:净水机
序号 | 费用项目 | 单位 | 数量 | 计算基础 （元） | 费率 （%） | 单价 （元） |  | 合价 （元）
1 | 人工费 | - | - | - | - | -
2 | 材料费 | - | - | - | - | -
3 | 机械费 | - | - | - | - | -
4 | 1+2+3小计 | - | - | - | - | -
5 | 管理费 | - | -
6 | 利润 | - | -
综合单价
注：清单下费用项目明细汇总相加可能和清单综合单价存在精度偏差，此为正常情况，原因是费用项目明细去掉了定额层级的汇总过程导致精度偏差。
表E.2.2-1 分部分项工程项目清单综合单价分析表
工程名称：安装工程 |  | 标段：昭通市妇幼保健院儿童保健中心装修改造项目 |  |  |  |  | 第 9 页 共 151 页
项目编码 | 031301003001 | 项目名称 | 套管 |  |  | 计量单位 |  | 个
项目特征 | 1.名称、类型:钢套管 2.材质:焊接钢管 3.介质管道规格:DN75 4.填料材质:达到设计要求
序号 | 费用项目 | 单位 | 数量 | 计算基础 （元） | 费率 （%） | 单价 （元） |  | 合价 （元）
1 | 人工费 | - | - | - | - | -
2 | 材料费 | - | - | - | - | -
3 | 机械费 | - | - | - | - | -
4 | 1+2+3小计 | - | - | - | - | -
5 | 管理费 | - | -
6 | 利润 | - | -
综合单价
注：清单下费用项目明细汇总相加可能和清单综合单价存在精度偏差，此为正常情况，原因是费用项目明细去掉了定额层级的汇总过程导致精度偏差。
表E.2.2-1 分部分项工程项目清单综合单价分析表
工程名称：安装工程 |  | 标段：昭通市妇幼保健院儿童保健中心装修改造项目 |  |  |  |  | 第 10 页 共 151 页
项目编码 | 030402011001 | 项目名称 | 配电箱 |  |  | 计量单位 |  | 台
项目特征 | 1.名称:配电箱 2.型号:AL，定制 3.基础形式、材质、规格:满足设计及规范要求 4.安装方式:暗装,底边距地1.6m
序号 | 费用项目 | 单位 | 数量 | 计算基础 （元） | 费率 （%） | 单价 （元） |  | 合价 （元）
1 | 人工费 | - | - | - | - | -
2 | 材料费 | - | - | - | - | -
3 | 机械费 | - | - | - | - | -
4 | 1+2+3小计 | - | - | - | - | -
5 | 管理费 | - | -
6 | 利润 | - | -
综合单价
注：清单下费用项目明细汇总相加可能和清单综合单价存在精度偏差，此为正常情况，原因是费用项目明细去掉了定额层级的汇总过程导致精度偏差。
表E.2.2-1 分部分项工程项目清单综合单价分析表
工程名称：安装工程 |  | 标段：昭通市妇幼保健院儿童保健中心装修改造项目 |  |  |  |  | 第 11 页 共 151 页
项目编码 | 030402011002 | 项目名称 | 配电箱 |  |  | 计量单位 |  | 台
项目特征 | 1.名称:配电箱 2.型号:KT，定制 3.基础形式、材质、规格:满足设计及规范要求 4.安装方式:暗装,底边距地1.6m
序号 | 费用项目 | 单位 | 数量 | 计算基础 （元） | 费率 （%） | 单价 （元） |  | 合价 （元）
1 | 人工费 | - | - | - | - | -
2 | 材料费 | - | - | - | - | -
3 | 机械费 | - | - | - | - | -
4 | 1+2+3小计 | - | - | - | - | -
5 | 管理费 | - | -
6 | 利润 | - | -
综合单价
注：清单下费用项目明细汇总相加可能和清单综合单价存在精度偏差，此为正常情况，原因是费用项目明细去掉了定额层级的汇总过程导致精度偏差。
表E.2.2-1 分部分项工程项目清单综合单价分析表
工程名称：安装工程 |  | 标段：昭通市妇幼保健院儿童保健中心装修改造项目 |  |  |  |  | 第 12 页 共 151 页
项目编码 | 030402011003 | 项目名称 | 配电箱 |  |  | 计量单位 |  | 台
项目特征 | 1.名称:X室配电箱 2.型号:出现回路由专业设备厂家优化设计安装 3.基础形式、材质、规格:满足设计及规范要求 4.安装方式:暗装,底边距地1.6m
序号 | 费用项目 | 单位 | 数量 | 计算基础 （元） | 费率 （%） | 单价 （元） |  | 合价 （元）
1 | 人工费 | - | - | - | - | -
2 | 材料费 | - | - | - | - | -
3 | 机械费 | - | - | - | - | -
4 | 1+2+3小计 | - | - | - | - | -
5 | 管理费 | - | -
6 | 利润 | - | -
综合单价
注：清单下费用项目明细汇总相加可能和清单综合单价存在精度偏差，此为正常情况，原因是费用项目明细去掉了定额层级的汇总过程导致精度偏差。
表E.2.2-1 分部分项工程项目清单综合单价分析表
工程名称：安装工程 |  | 标段：昭通市妇幼保健院儿童保健中心装修改造项目 |  |  |  |  | 第 13 页 共 151 页
项目编码 | 030402011004 | 项目名称 | 配电箱 |  |  | 计量单位 |  | 台
项目特征 | 1.名称:ALE箱 2.规格:TH-FP-8-II ；6回路出线 3.箱体设消防标识并；采取防火保护措施 4.安装方式:暗装,底边距地1.6m
序号 | 费用项目 | 单位 | 数量 | 计算基础 （元） | 费率 （%） | 单价 （元） |  | 合价 （元）
1 | 人工费 | - | - | - | - | -
2 | 材料费 | - | - | - | - | -
3 | 机械费 | - | - | - | - | -
4 | 1+2+3小计 | - | - | - | - | -
5 | 管理费 | - | -
6 | 利润 | - | -
综合单价
注：清单下费用项目明细汇总相加可能和清单综合单价存在精度偏差，此为正常情况，原因是费用项目明细去掉了定额层级的汇总过程导致精度偏差。
表E.2.2-1 分部分项工程项目清单综合单价分析表
工程名称：安装工程 |  | 标段：昭通市妇幼保健院儿童保健中心装修改造项目 |  |  |  |  | 第 14 页 共 151 页
项目编码 | 030413002001 | 项目名称 | 4寸筒灯 |  |  | 计量单位 |  | 套
项目特征 | 1.名称:4寸筒灯 2.规格:白色，功率12W，色温4000K 3.安装方式:吸顶
序号 | 费用项目 | 单位 | 数量 | 计算基础 （元） | 费率 （%） | 单价 （元） |  | 合价 （元）
1 | 人工费 | - | - | - | - | -
2 | 材料费 | - | - | - | - | -
3 | 机械费 | - | - | - | - | -
4 | 1+2+3小计 | - | - | - | - | -
5 | 管理费 | - | -
6 | 利润 | - | -
综合单价
注：清单下费用项目明细汇总相加可能和清单综合单价存在精度偏差，此为正常情况，原因是费用项目明细去掉了定额层级的汇总过程导致精度偏差。
表E.2.2-1 分部分项工程项目清单综合单价分析表
工程名称：安装工程 |  | 标段：昭通市妇幼保健院儿童保健中心装修改造项目 |  |  |  |  | 第 15 页 共 151 页
项目编码 | 030413003001 | 项目名称 | 嵌入式面板灯 |  |  | 计量单位 |  | 套
项目特征 | 1.名称:嵌入式面板灯 2.型号:60*900 3.规格:白色，功率21W，色温4000K 4.安装方式:按装饰设计位置安装
序号 | 费用项目 | 单位 | 数量 | 计算基础 （元） | 费率 （%） | 单价 （元） |  | 合价 （元）
1 | 人工费 | - | - | - | - | -
2 | 材料费 | - | - | - | - | -
3 | 机械费 | - | - | - | - | -
4 | 1+2+3小计 | - | - | - | - | -
5 | 管理费 | - | -
6 | 利润 | - | -
综合单价
注：清单下费用项目明细汇总相加可能和清单综合单价存在精度偏差，此为正常情况，原因是费用项目明细去掉了定额层级的汇总过程导致精度偏差。
表E.2.2-1 分部分项工程项目清单综合单价分析表
工程名称：安装工程 |  | 标段：昭通市妇幼保健院儿童保健中心装修改造项目 |  |  |  |  | 第 16 页 共 151 页
项目编码 | 030413003002 | 项目名称 | 嵌入式面板灯 |  |  | 计量单位 |  | 套
项目特征 | 1.名称:嵌入式面板灯 2.型号:80*2000 3.规格:白色，功率42W，色温4000K 4.安装方式:按装饰设计位置安装
序号 | 费用项目 | 单位 | 数量 | 计算基础 （元） | 费率 （%） | 单价 （元） |  | 合价 （元）
1 | 人工费 | - | - | - | - | -
2 | 材料费 | - | - | - | - | -
3 | 机械费 | - | - | - | - | -
4 | 1+2+3小计 | - | - | - | - | -
5 | 管理费 | - | -
6 | 利润 | - | -
综合单价
注：清单下费用项目明细汇总相加可能和清单综合单价存在精度偏差，此为正常情况，原因是费用项目明细去掉了定额层级的汇总过程导致精度偏差。
表E.2.2-1 分部分项工程项目清单综合单价分析表
工程名称：安装工程 |  | 标段：昭通市妇幼保健院儿童保健中心装修改造项目 |  |  |  |  | 第 17 页 共 151 页
项目编码 | 030413003003 | 项目名称 | 防眩光格栅灯 |  |  | 计量单位 |  | 套
项目特征 | 1.名称:防眩光格栅灯 2.型号:600*600 3.规格:白色,功率3*14W，色温4000K 4.安装方式:按装饰设计位置安装
序号 | 费用项目 | 单位 | 数量 | 计算基础 （元） | 费率 （%） | 单价 （元） |  | 合价 （元）
1 | 人工费 | - | - | - | - | -
2 | 材料费 | - | - | - | - | -
3 | 机械费 | - | - | - | - | -
4 | 1+2+3小计 | - | - | - | - | -
5 | 管理费 | - | -
6 | 利润 | - | -
综合单价
注：清单下费用项目明细汇总相加可能和清单综合单价存在精度偏差，此为正常情况，原因是费用项目明细去掉了定额层级的汇总过程导致精度偏差。
表E.2.2-1 分部分项工程项目清单综合单价分析表
工程名称：安装工程 |  | 标段：昭通市妇幼保健院儿童保健中心装修改造项目 |  |  |  |  | 第 18 页 共 151 页
项目编码 | 030413002002 | 项目名称 | LED射灯 |  |  | 计量单位 |  | 套
项目特征 | 1.名称:LED射灯 2.型号:配套同色系射灯轨道 3.规格:白色，功率10W，色温4000K 4.安装方式:吸顶安装
序号 | 费用项目 | 单位 | 数量 | 计算基础 （元） | 费率 （%） | 单价 （元） |  | 合价 （元）
1 | 人工费 | - | - | - | - | -
2 | 材料费 | - | - | - | - | -
3 | 机械费 | - | - | - | - | -
4 | 1+2+3小计 | - | - | - | - | -
5 | 管理费 | - | -
6 | 利润 | - | -
综合单价
注：清单下费用项目明细汇总相加可能和清单综合单价存在精度偏差，此为正常情况，原因是费用项目明细去掉了定额层级的汇总过程导致精度偏差。
表E.2.2-1 分部分项工程项目清单综合单价分析表
工程名称：安装工程 |  | 标段：昭通市妇幼保健院儿童保健中心装修改造项目 |  |  |  |  | 第 19 页 共 151 页
项目编码 | 030413002003 | 项目名称 | LED灯带 |  |  | 计量单位 |  | m
项目特征 | 1.名称：LED灯带 3.规格:满足装饰设计要求 4.安装方式:吸顶
序号 | 费用项目 | 单位 | 数量 | 计算基础 （元） | 费率 （%） | 单价 （元） |  | 合价 （元）
1 | 人工费 | - | - | - | - | -
2 | 材料费 | - | - | - | - | -
3 | 机械费 | - | - | - | - | -
4 | 1+2+3小计 | - | - | - | - | -
5 | 管理费 | - | -
6 | 利润 | - | -
综合单价
注：清单下费用项目明细汇总相加可能和清单综合单价存在精度偏差，此为正常情况，原因是费用项目明细去掉了定额层级的汇总过程导致精度偏差。
表E.2.2-1 分部分项工程项目清单综合单价分析表
工程名称：安装工程 |  | 标段：昭通市妇幼保健院儿童保健中心装修改造项目 |  |  |  |  | 第 20 页 共 151 页
项目编码 | 030413014001 | 项目名称 | 五孔安全型暗装插座 |  |  | 计量单位 |  | 套
项目特征 | 1.名称:五孔安全型暗装插座 2.规格:250V,10A 3.安装方式:暗装，距地0.3m或家居上安装
序号 | 费用项目 | 单位 | 数量 | 计算基础 （元） | 费率 （%） | 单价 （元） |  | 合价 （元）
1 | 人工费 | - | - | - | - | -
2 | 材料费 | - | - | - | - | -
3 | 机械费 | - | - | - | - | -
4 | 1+2+3小计 | - | - | - | - | -
5 | 管理费 | - | -
6 | 利润 | - | -
综合单价
注：清单下费用项目明细汇总相加可能和清单综合单价存在精度偏差，此为正常情况，原因是费用项目明细去掉了定额层级的汇总过程导致精度偏差。
表E.2.2-1 分部分项工程项目清单综合单价分析表
工程名称：安装工程 |  | 标段：昭通市妇幼保健院儿童保健中心装修改造项目 |  |  |  |  | 第 21 页 共 151 页
项目编码 | 030413014002 | 项目名称 | 五孔安全型地插 |  |  | 计量单位 |  | 套
项目特征 | 1.名称:五孔安全型地插 2.规格:250V,10A 3.安装方式:地面安装
序号 | 费用项目 | 单位 | 数量 | 计算基础 （元） | 费率 （%） | 单价 （元） |  | 合价 （元）
1 | 人工费 | - | - | - | - | -
2 | 材料费 | - | - | - | - | -
3 | 机械费 | - | - | - | - | -
4 | 1+2+3小计 | - | - | - | - | -
5 | 管理费 | - | -
6 | 利润 | - | -
综合单价
注：清单下费用项目明细汇总相加可能和清单综合单价存在精度偏差，此为正常情况，原因是费用项目明细去掉了定额层级的汇总过程导致精度偏差。
表E.2.2-1 分部分项工程项目清单综合单价分析表
工程名称：安装工程 |  | 标段：昭通市妇幼保健院儿童保健中心装修改造项目 |  |  |  |  | 第 22 页 共 151 页
项目编码 | 030413014003 | 项目名称 | 五孔安全型密闭插座 |  |  | 计量单位 |  | 套
项目特征 | 1.名称:五孔安全型密闭插座 2.规格:250V,10A 3.安装方式:暗装，距地1.3米
序号 | 费用项目 | 单位 | 数量 | 计算基础 （元） | 费率 （%） | 单价 （元） |  | 合价 （元）
1 | 人工费 | - | - | - | - | -
2 | 材料费 | - | - | - | - | -
3 | 机械费 | - | - | - | - | -
4 | 1+2+3小计 | - | - | - | - | -
5 | 管理费 | - | -
6 | 利润 | - | -
综合单价
注：清单下费用项目明细汇总相加可能和清单综合单价存在精度偏差，此为正常情况，原因是费用项目明细去掉了定额层级的汇总过程导致精度偏差。
表E.2.2-1 分部分项工程项目清单综合单价分析表
工程名称：安装工程 |  | 标段：昭通市妇幼保健院儿童保健中心装修改造项目 |  |  |  |  | 第 23 页 共 151 页
项目编码 | 040801029001 | 项目名称 | 照明开关 |  |  | 计量单位 |  | 个
项目特征 | 1.名称:单联单控开关 2.规格:250V，10A 3..安装方式:底距地1.3m,暗装 4.其他:未说明部分须满足使用功能、设计、施工及验收规范要求
序号 | 费用项目 | 单位 | 数量 | 计算基础 （元） | 费率 （%） | 单价 （元） |  | 合价 （元）
1 | 人工费 | - | - | - | - | -
2 | 材料费 | - | - | - | - | -
3 | 机械费 | - | - | - | - | -
4 | 1+2+3小计 | - | - | - | - | -
5 | 管理费 | - | -
6 | 利润 | - | -
综合单价
注：清单下费用项目明细汇总相加可能和清单综合单价存在精度偏差，此为正常情况，原因是费用项目明细去掉了定额层级的汇总过程导致精度偏差。
表E.2.2-1 分部分项工程项目清单综合单价分析表
工程名称：安装工程 |  | 标段：昭通市妇幼保健院儿童保健中心装修改造项目 |  |  |  |  | 第 24 页 共 151 页
项目编码 | 040801029002 | 项目名称 | 照明开关 |  |  | 计量单位 |  | 个
项目特征 | 1.名称:双联单控开关 2.规格:250V，10A 3..安装方式:底距地1.3m,暗装 4.其他:未说明部分须满足使用功能、设计、施工及验收规范要求
序号 | 费用项目 | 单位 | 数量 | 计算基础 （元） | 费率 （%） | 单价 （元） |  | 合价 （元）
1 | 人工费 | - | - | - | - | -
2 | 材料费 | - | - | - | - | -
3 | 机械费 | - | - | - | - | -
4 | 1+2+3小计 | - | - | - | - | -
5 | 管理费 | - | -
6 | 利润 | - | -
综合单价
注：清单下费用项目明细汇总相加可能和清单综合单价存在精度偏差，此为正常情况，原因是费用项目明细去掉了定额层级的汇总过程导致精度偏差。
表E.2.2-1 分部分项工程项目清单综合单价分析表
工程名称：安装工程 |  | 标段：昭通市妇幼保健院儿童保健中心装修改造项目 |  |  |  |  | 第 25 页 共 151 页
项目编码 | 040801029003 | 项目名称 | 照明开关 |  |  | 计量单位 |  | 个
项目特征 | 1.名称:三联单控开关 2.规格:250V，10A 3.安装方式:底距地1.3m,暗装 4.其他:未说明部分须满足使用功能、设计、施工及验收规范要求
序号 | 费用项目 | 单位 | 数量 | 计算基础 （元） | 费率 （%） | 单价 （元） |  | 合价 （元）
1 | 人工费 | - | - | - | - | -
2 | 材料费 | - | - | - | - | -
3 | 机械费 | - | - | - | - | -
4 | 1+2+3小计 | - | - | - | - | -
5 | 管理费 | - | -
6 | 利润 | - | -
综合单价
注：清单下费用项目明细汇总相加可能和清单综合单价存在精度偏差，此为正常情况，原因是费用项目明细去掉了定额层级的汇总过程导致精度偏差。
表E.2.2-1 分部分项工程项目清单综合单价分析表
工程名称：安装工程 |  | 标段：昭通市妇幼保健院儿童保健中心装修改造项目 |  |  |  |  | 第 26 页 共 151 页
项目编码 | 040801029004 | 项目名称 | 照明开关 |  |  | 计量单位 |  | 个
项目特征 | 1.名称:四联单控开关 2.规格:250V，10A 3.安装方式:底距地1.3m,暗装 4.其他:未说明部分须满足使用功能、设计、施工及验收规范要求
序号 | 费用项目 | 单位 | 数量 | 计算基础 （元） | 费率 （%） | 单价 （元） |  | 合价 （元）
1 | 人工费 | - | - | - | - | -
2 | 材料费 | - | - | - | - | -
3 | 机械费 | - | - | - | - | -
4 | 1+2+3小计 | - | - | - | - | -
5 | 管理费 | - | -
6 | 利润 | - | -
综合单价
注：清单下费用项目明细汇总相加可能和清单综合单价存在精度偏差，此为正常情况，原因是费用项目明细去掉了定额层级的汇总过程导致精度偏差。
表E.2.2-1 分部分项工程项目清单综合单价分析表
工程名称：安装工程 |  | 标段：昭通市妇幼保健院儿童保健中心装修改造项目 |  |  |  |  | 第 27 页 共 151 页
项目编码 | 030412006001 | 项目名称 | 接线盒 |  |  | 计量单位 |  | 个
项目特征 | 1.名称:接线盒 2.材质:塑料 3.规格:86型 4.安装形式:暗敷
序号 | 费用项目 | 单位 | 数量 | 计算基础 （元） | 费率 （%） | 单价 （元） |  | 合价 （元）
1 | 人工费 | - | - | - | - | -
2 | 材料费 | - | - | - | - | -
3 | 机械费 | - | - | - | - | -
4 | 1+2+3小计 | - | - | - | - | -
5 | 管理费 | - | -
6 | 利润 | - | -
综合单价
注：清单下费用项目明细汇总相加可能和清单综合单价存在精度偏差，此为正常情况，原因是费用项目明细去掉了定额层级的汇总过程导致精度偏差。
表E.2.2-1 分部分项工程项目清单综合单价分析表
工程名称：安装工程 |  | 标段：昭通市妇幼保健院儿童保健中心装修改造项目 |  |  |  |  | 第 28 页 共 151 页
项目编码 | 030412006002 | 项目名称 | 开关盒 |  |  | 计量单位 |  | 个
项目特征 | 1.名称:开关盒 2.材质:塑料 3.规格:86型 4.安装形式:暗敷
序号 | 费用项目 | 单位 | 数量 | 计算基础 （元） | 费率 （%） | 单价 （元） |  | 合价 （元）
1 | 人工费 | - | - | - | - | -
2 | 材料费 | - | - | - | - | -
3 | 机械费 | - | - | - | - | -
4 | 1+2+3小计 | - | - | - | - | -
5 | 管理费 | - | -
6 | 利润 | - | -
综合单价
注：清单下费用项目明细汇总相加可能和清单综合单价存在精度偏差，此为正常情况，原因是费用项目明细去掉了定额层级的汇总过程导致精度偏差。
表E.2.2-1 分部分项工程项目清单综合单价分析表
工程名称：安装工程 |  | 标段：昭通市妇幼保健院儿童保健中心装修改造项目 |  |  |  |  | 第 29 页 共 151 页
项目编码 | 030412003001 | 项目名称 | 桥架 |  |  | 计量单位 |  | m
项目特征 | 1.名称:防火金属桥架 2.规格:CT-200*100 3.材质:钢制静电喷塑 4.类型:梯式 5.接地方式:满足设计、验收及相关规范要求 6.含支架
序号 | 费用项目 | 单位 | 数量 | 计算基础 （元） | 费率 （%） | 单价 （元） |  | 合价 （元）
1 | 人工费 | - | - | - | - | -
2 | 材料费 | - | - | - | - | -
3 | 机械费 | - | - | - | - | -
4 | 1+2+3小计 | - | - | - | - | -
5 | 管理费 | - | -
6 | 利润 | - | -
综合单价
注：清单下费用项目明细汇总相加可能和清单综合单价存在精度偏差，此为正常情况，原因是费用项目明细去掉了定额层级的汇总过程导致精度偏差。
表E.2.2-1 分部分项工程项目清单综合单价分析表
工程名称：安装工程 |  | 标段：昭通市妇幼保健院儿童保健中心装修改造项目 |  |  |  |  | 第 30 页 共 151 页
项目编码 | 031301005001 | 项目名称 | 支/吊架、基础型钢 |  |  | 计量单位 |  | kg
项目特征 | 1.名称:桥架支撑架 2.材质:型钢（综合）
序号 | 费用项目 | 单位 | 数量 | 计算基础 （元） | 费率 （%） | 单价 （元） |  | 合价 （元）
1 | 人工费 | - | - | - | - | -
2 | 材料费 | - | - | - | - | -
3 | 机械费 | - | - | - | - | -
4 | 1+2+3小计 | - | - | - | - | -
5 | 管理费 | - | -
6 | 利润 | - | -
综合单价
注：清单下费用项目明细汇总相加可能和清单综合单价存在精度偏差，此为正常情况，原因是费用项目明细去掉了定额层级的汇总过程导致精度偏差。
表E.2.2-1 分部分项工程项目清单综合单价分析表
工程名称：安装工程 |  | 标段：昭通市妇幼保健院儿童保健中心装修改造项目 |  |  |  |  | 第 31 页 共 151 页
项目编码 | 031201003001 | 项目名称 | 金属结构刷油 |  |  | 计量单位 |  | kg
项目特征 | 1.除锈级别:手工除轻锈 2.结构类型:桥架支撑架 3.涂刷遍数、漆膜厚度:刷调和漆两遍 4.其他：详设计及满足规范
序号 | 费用项目 | 单位 | 数量 | 计算基础 （元） | 费率 （%） | 单价 （元） |  | 合价 （元）
1 | 人工费 | - | - | - | - | -
2 | 材料费 | - | - | - | - | -
3 | 机械费 | - | - | - | - | -
4 | 1+2+3小计 | - | - | - | - | -
5 | 管理费 | - | -
6 | 利润 | - | -
综合单价
注：清单下费用项目明细汇总相加可能和清单综合单价存在精度偏差，此为正常情况，原因是费用项目明细去掉了定额层级的汇总过程导致精度偏差。
表E.2.2-1 分部分项工程项目清单综合单价分析表
工程名称：安装工程 |  | 标段：昭通市妇幼保健院儿童保健中心装修改造项目 |  |  |  |  | 第 32 页 共 151 页
项目编码 | 030409011001 | 项目名称 | 防火堵料(包) |  |  | 计量单位 |  | kg
项目特征 | 1.名称:防火封堵 2.材质:柔性防火封堵材料
序号 | 费用项目 | 单位 | 数量 | 计算基础 （元） | 费率 （%） | 单价 （元） |  | 合价 （元）
1 | 人工费 | - | - | - | - | -
2 | 材料费 | - | - | - | - | -
3 | 机械费 | - | - | - | - | -
4 | 1+2+3小计 | - | - | - | - | -
5 | 管理费 | - | -
6 | 利润 | - | -
综合单价
注：清单下费用项目明细汇总相加可能和清单综合单价存在精度偏差，此为正常情况，原因是费用项目明细去掉了定额层级的汇总过程导致精度偏差。
表E.2.2-1 分部分项工程项目清单综合单价分析表
工程名称：安装工程 |  | 标段：昭通市妇幼保健院儿童保健中心装修改造项目 |  |  |  |  | 第 33 页 共 151 页
项目编码 | 030412001001 | 项目名称 | 配管 PC16 |  |  | 计量单位 |  | m
项目特征 | 1.名称:配管 2.材质:刚性阻燃管 3.规格:PC16 4.配置形式:暗配
序号 | 费用项目 | 单位 | 数量 | 计算基础 （元） | 费率 （%） | 单价 （元） |  | 合价 （元）
1 | 人工费 | - | - | - | - | -
2 | 材料费 | - | - | - | - | -
3 | 机械费 | - | - | - | - | -
4 | 1+2+3小计 | - | - | - | - | -
5 | 管理费 | - | -
6 | 利润 | - | -
综合单价
注：清单下费用项目明细汇总相加可能和清单综合单价存在精度偏差，此为正常情况，原因是费用项目明细去掉了定额层级的汇总过程导致精度偏差。
表E.2.2-1 分部分项工程项目清单综合单价分析表
工程名称：安装工程 |  | 标段：昭通市妇幼保健院儿童保健中心装修改造项目 |  |  |  |  | 第 34 页 共 151 页
项目编码 | 030412001002 | 项目名称 | 配管 PC20 |  |  | 计量单位 |  | m
项目特征 | 1.名称:配管 2.材质:刚性阻燃管 3.规格:PC20 4.配置形式:暗配
序号 | 费用项目 | 单位 | 数量 | 计算基础 （元） | 费率 （%） | 单价 （元） |  | 合价 （元）
1 | 人工费 | - | - | - | - | -
2 | 材料费 | - | - | - | - | -
3 | 机械费 | - | - | - | - | -
4 | 1+2+3小计 | - | - | - | - | -
5 | 管理费 | - | -
6 | 利润 | - | -
综合单价
注：清单下费用项目明细汇总相加可能和清单综合单价存在精度偏差，此为正常情况，原因是费用项目明细去掉了定额层级的汇总过程导致精度偏差。
表E.2.2-1 分部分项工程项目清单综合单价分析表
工程名称：安装工程 |  | 标段：昭通市妇幼保健院儿童保健中心装修改造项目 |  |  |  |  | 第 35 页 共 151 页
项目编码 | 030412001003 | 项目名称 | 配管 PC32 |  |  | 计量单位 |  | m
项目特征 | 1.名称:配管 2.材质:刚性阻燃管 3.规格:PC32 4.配置形式:砖、混凝土结构暗配
序号 | 费用项目 | 单位 | 数量 | 计算基础 （元） | 费率 （%） | 单价 （元） |  | 合价 （元）
1 | 人工费 | - | - | - | - | -
2 | 材料费 | - | - | - | - | -
3 | 机械费 | - | - | - | - | -
4 | 1+2+3小计 | - | - | - | - | -
5 | 管理费 | - | -
6 | 利润 | - | -
综合单价
注：清单下费用项目明细汇总相加可能和清单综合单价存在精度偏差，此为正常情况，原因是费用项目明细去掉了定额层级的汇总过程导致精度偏差。
表E.2.2-1 分部分项工程项目清单综合单价分析表
工程名称：安装工程 |  | 标段：昭通市妇幼保健院儿童保健中心装修改造项目 |  |  |  |  | 第 36 页 共 151 页
项目编码 | 030412001004 | 项目名称 | 配管 PC50 |  |  | 计量单位 |  | m
项目特征 | 1.名称:配管 2.材质:刚性阻燃管 3.规格:PC50 4.配置形式:砖、混凝土结构暗配
序号 | 费用项目 | 单位 | 数量 | 计算基础 （元） | 费率 （%） | 单价 （元） |  | 合价 （元）
1 | 人工费 | - | - | - | - | -
2 | 材料费 | - | - | - | - | -
3 | 机械费 | - | - | - | - | -
4 | 1+2+3小计 | - | - | - | - | -
5 | 管理费 | - | -
6 | 利润 | - | -
综合单价
注：清单下费用项目明细汇总相加可能和清单综合单价存在精度偏差，此为正常情况，原因是费用项目明细去掉了定额层级的汇总过程导致精度偏差。
表E.2.2-1 分部分项工程项目清单综合单价分析表
工程名称：安装工程 |  | 标段：昭通市妇幼保健院儿童保健中心装修改造项目 |  |  |  |  | 第 37 页 共 151 页
项目编码 | 030412004001 | 项目名称 | 配线 |  |  | 计量单位 |  | m
项目特征 | 1.名称:配线 2.配线形式:照明线路 3.型号:DDZ-BYJ 4.规格:2.5mm2 5.材质:铜芯 6.配线部位:暗敷 7.配线线制:管内配置
序号 | 费用项目 | 单位 | 数量 | 计算基础 （元） | 费率 （%） | 单价 （元） |  | 合价 （元）
1 | 人工费 | - | - | - | - | -
2 | 材料费 | - | - | - | - | -
3 | 机械费 | - | - | - | - | -
4 | 1+2+3小计 | - | - | - | - | -
5 | 管理费 | - | -
6 | 利润 | - | -
综合单价
注：清单下费用项目明细汇总相加可能和清单综合单价存在精度偏差，此为正常情况，原因是费用项目明细去掉了定额层级的汇总过程导致精度偏差。
表E.2.2-1 分部分项工程项目清单综合单价分析表
工程名称：安装工程 |  | 标段：昭通市妇幼保健院儿童保健中心装修改造项目 |  |  |  |  | 第 38 页 共 151 页
项目编码 | 030412004002 | 项目名称 | 配线 |  |  | 计量单位 |  | m
项目特征 | 1.名称:配线 2.配线形式:照明线路 3.型号:DDZ-BYJ 4.规格:2.5mm2 5.材质:铜芯 6.配线部位:暗敷 7.配线线制:桥架配置
序号 | 费用项目 | 单位 | 数量 | 计算基础 （元） | 费率 （%） | 单价 （元） |  | 合价 （元）
1 | 人工费 | - | - | - | - | -
2 | 材料费 | - | - | - | - | -
3 | 机械费 | - | - | - | - | -
4 | 1+2+3小计 | - | - | - | - | -
5 | 管理费 | - | -
6 | 利润 | - | -
综合单价
注：清单下费用项目明细汇总相加可能和清单综合单价存在精度偏差，此为正常情况，原因是费用项目明细去掉了定额层级的汇总过程导致精度偏差。
表E.2.2-1 分部分项工程项目清单综合单价分析表
工程名称：安装工程 |  | 标段：昭通市妇幼保健院儿童保健中心装修改造项目 |  |  |  |  | 第 39 页 共 151 页
项目编码 | 030412004003 | 项目名称 | 配线 |  |  | 计量单位 |  | m
项目特征 | 1.名称:配线 2.配线形式:照明线路 3.型号:DDZ-BYJ 4.规格:4.0mm2 5.材质:铜芯 6.配线部位:暗敷 7.配线线制:管内配置
序号 | 费用项目 | 单位 | 数量 | 计算基础 （元） | 费率 （%） | 单价 （元） |  | 合价 （元）
1 | 人工费 | - | - | - | - | -
2 | 材料费 | - | - | - | - | -
3 | 机械费 | - | - | - | - | -
4 | 1+2+3小计 | - | - | - | - | -
5 | 管理费 | - | -
6 | 利润 | - | -
综合单价
注：清单下费用项目明细汇总相加可能和清单综合单价存在精度偏差，此为正常情况，原因是费用项目明细去掉了定额层级的汇总过程导致精度偏差。
表E.2.2-1 分部分项工程项目清单综合单价分析表
工程名称：安装工程 |  | 标段：昭通市妇幼保健院儿童保健中心装修改造项目 |  |  |  |  | 第 40 页 共 151 页
项目编码 | 030412004004 | 项目名称 | 配线 |  |  | 计量单位 |  | m
项目特征 | 1.名称:配线 2.配线形式:照明线路 3.型号:DDZ-BYJ 4.规格:4.0mm2 5.材质:铜芯 6.配线部位:暗敷 7.配线线制:桥架配置
序号 | 费用项目 | 单位 | 数量 | 计算基础 （元） | 费率 （%） | 单价 （元） |  | 合价 （元）
1 | 人工费 | - | - | - | - | -
2 | 材料费 | - | - | - | - | -
3 | 机械费 | - | - | - | - | -
4 | 1+2+3小计 | - | - | - | - | -
5 | 管理费 | - | -
6 | 利润 | - | -
综合单价
注：清单下费用项目明细汇总相加可能和清单综合单价存在精度偏差，此为正常情况，原因是费用项目明细去掉了定额层级的汇总过程导致精度偏差。
表E.2.2-1 分部分项工程项目清单综合单价分析表
工程名称：安装工程 |  | 标段：昭通市妇幼保健院儿童保健中心装修改造项目 |  |  |  |  | 第 41 页 共 151 页
项目编码 | 030412004005 | 项目名称 | 配线 |  |  | 计量单位 |  | m
项目特征 | 1.名称:配线 2.配线形式:照明线路 3.型号:DDZN-BYJ 4.规格:4.0mm2 5.材质:铜芯 6.配线部位:暗敷 7.配线线制:管内配置
序号 | 费用项目 | 单位 | 数量 | 计算基础 （元） | 费率 （%） | 单价 （元） |  | 合价 （元）
1 | 人工费 | - | - | - | - | -
2 | 材料费 | - | - | - | - | -
3 | 机械费 | - | - | - | - | -
4 | 1+2+3小计 | - | - | - | - | -
5 | 管理费 | - | -
6 | 利润 | - | -
综合单价
注：清单下费用项目明细汇总相加可能和清单综合单价存在精度偏差，此为正常情况，原因是费用项目明细去掉了定额层级的汇总过程导致精度偏差。
表E.2.2-1 分部分项工程项目清单综合单价分析表
工程名称：安装工程 |  | 标段：昭通市妇幼保健院儿童保健中心装修改造项目 |  |  |  |  | 第 42 页 共 151 页
项目编码 | 030409001001 | 项目名称 | 电力电缆 |  |  | 计量单位 |  | m
项目特征 | 1.名称:电力电缆 2.型号:WDZ-YJY-1KV 3.规格:4*150+1*70mm2 4.材质:铜芯 5.敷设方式、部位:管道/桥架敷设 6.电压等级(kV):1KV以下 7.备注：原进线不能满足二装设计，调整进线电缆，暂按80m。
序号 | 费用项目 | 单位 | 数量 | 计算基础 （元） | 费率 （%） | 单价 （元） |  | 合价 （元）
1 | 人工费 | - | - | - | - | -
2 | 材料费 | - | - | - | - | -
3 | 机械费 | - | - | - | - | -
4 | 1+2+3小计 | - | - | - | - | -
5 | 管理费 | - | -
6 | 利润 | - | -
综合单价
注：清单下费用项目明细汇总相加可能和清单综合单价存在精度偏差，此为正常情况，原因是费用项目明细去掉了定额层级的汇总过程导致精度偏差。
表E.2.2-1 分部分项工程项目清单综合单价分析表
工程名称：安装工程 |  | 标段：昭通市妇幼保健院儿童保健中心装修改造项目 |  |  |  |  | 第 43 页 共 151 页
项目编码 | 030409001002 | 项目名称 | 电力电缆 |  |  | 计量单位 |  | m
项目特征 | 1.名称:电力电缆 2.型号:DDZ-YJY-1KV 3.规格:4*70+1*35mm2 4.材质:铜芯 5.敷设方式、部位:管道/桥架敷设 6.电压等级(kV):1KV以下 7.备注：原进线不能满足二装设计，调整进线电缆，暂按80m。
序号 | 费用项目 | 单位 | 数量 | 计算基础 （元） | 费率 （%） | 单价 （元） |  | 合价 （元）
1 | 人工费 | - | - | - | - | -
2 | 材料费 | - | - | - | - | -
3 | 机械费 | - | - | - | - | -
4 | 1+2+3小计 | - | - | - | - | -
5 | 管理费 | - | -
6 | 利润 | - | -
综合单价
注：清单下费用项目明细汇总相加可能和清单综合单价存在精度偏差，此为正常情况，原因是费用项目明细去掉了定额层级的汇总过程导致精度偏差。
表E.2.2-1 分部分项工程项目清单综合单价分析表
工程名称：安装工程 |  | 标段：昭通市妇幼保健院儿童保健中心装修改造项目 |  |  |  |  | 第 44 页 共 151 页
项目编码 | 030409001003 | 项目名称 | 电力电缆 |  |  | 计量单位 |  | m
项目特征 | 1.名称:电力电缆 2.型号:DDZ-YJY-1KV 3.规格:4*35+1*16mm2 4.材质:铜芯 5.敷设方式、部位:管道/桥架敷设 6.电压等级(kV):1KV以下
序号 | 费用项目 | 单位 | 数量 | 计算基础 （元） | 费率 （%） | 单价 （元） |  | 合价 （元）
1 | 人工费 | - | - | - | - | -
2 | 材料费 | - | - | - | - | -
3 | 机械费 | - | - | - | - | -
4 | 1+2+3小计 | - | - | - | - | -
5 | 管理费 | - | -
6 | 利润 | - | -
综合单价
注：清单下费用项目明细汇总相加可能和清单综合单价存在精度偏差，此为正常情况，原因是费用项目明细去掉了定额层级的汇总过程导致精度偏差。
表E.2.2-1 分部分项工程项目清单综合单价分析表
工程名称：安装工程 |  | 标段：昭通市妇幼保健院儿童保健中心装修改造项目 |  |  |  |  | 第 45 页 共 151 页
项目编码 | 030409001004 | 项目名称 | 电力电缆 |  |  | 计量单位 |  | m
项目特征 | 1.名称:电力电缆 2.型号:DDZ-YJY-1KV 3.规格:5*10mm2 4.材质:铜芯 5.敷设方式、部位:管道/桥架敷设 6.电压等级(kV):1KV以下 7.备注：原进线不能满足二装设计，调整进线电缆，暂按40m。
序号 | 费用项目 | 单位 | 数量 | 计算基础 （元） | 费率 （%） | 单价 （元） |  | 合价 （元）
1 | 人工费 | - | - | - | - | -
2 | 材料费 | - | - | - | - | -
3 | 机械费 | - | - | - | - | -
4 | 1+2+3小计 | - | - | - | - | -
5 | 管理费 | - | -
6 | 利润 | - | -
综合单价
注：清单下费用项目明细汇总相加可能和清单综合单价存在精度偏差，此为正常情况，原因是费用项目明细去掉了定额层级的汇总过程导致精度偏差。
表E.2.2-1 分部分项工程项目清单综合单价分析表
工程名称：安装工程 |  | 标段：昭通市妇幼保健院儿童保健中心装修改造项目 |  |  |  |  | 第 46 页 共 151 页
项目编码 | 030409001005 | 项目名称 | 电力电缆 |  |  | 计量单位 |  | m
项目特征 | 1.名称:电力电缆 2.型号:DDZ-YJY-1KV 3.规格:5*6mm2 4.材质:铜芯 5.敷设方式、部位:管道/桥架敷设 6.电压等级(kV):1KV以下 7.备注：原进线不能满足二装设计，调整进线电缆，暂按40m。
序号 | 费用项目 | 单位 | 数量 | 计算基础 （元） | 费率 （%） | 单价 （元） |  | 合价 （元）
1 | 人工费 | - | - | - | - | -
2 | 材料费 | - | - | - | - | -
3 | 机械费 | - | - | - | - | -
4 | 1+2+3小计 | - | - | - | - | -
5 | 管理费 | - | -
6 | 利润 | - | -
综合单价
注：清单下费用项目明细汇总相加可能和清单综合单价存在精度偏差，此为正常情况，原因是费用项目明细去掉了定额层级的汇总过程导致精度偏差。
表E.2.2-1 分部分项工程项目清单综合单价分析表
工程名称：安装工程 |  | 标段：昭通市妇幼保健院儿童保健中心装修改造项目 |  |  |  |  | 第 47 页 共 151 页
项目编码 | 030409003001 | 项目名称 | 电力电缆头 |  |  | 计量单位 |  | 个
项目特征 | 1.名称:电力电缆头 2.型号:多芯型 3.规格:5*10mm2以内 4.材质、类型:铜芯 5.安装部位:户内 6.电压等级（kV):1KV以下
序号 | 费用项目 | 单位 | 数量 | 计算基础 （元） | 费率 （%） | 单价 （元） |  | 合价 （元）
1 | 人工费 | - | - | - | - | -
2 | 材料费 | - | - | - | - | -
3 | 机械费 | - | - | - | - | -
4 | 1+2+3小计 | - | - | - | - | -
5 | 管理费 | - | -
6 | 利润 | - | -
综合单价
注：清单下费用项目明细汇总相加可能和清单综合单价存在精度偏差，此为正常情况，原因是费用项目明细去掉了定额层级的汇总过程导致精度偏差。
表E.2.2-1 分部分项工程项目清单综合单价分析表
工程名称：安装工程 |  | 标段：昭通市妇幼保健院儿童保健中心装修改造项目 |  |  |  |  | 第 48 页 共 151 页
项目编码 | 030409003002 | 项目名称 | 电力电缆头 |  |  | 计量单位 |  | 个
项目特征 | 1.名称:电力电缆头 2.型号:多芯型 3.规格:4*35+1*16mm2 4.材质、类型:铜芯 5.安装部位:户内 6.电压等级（kV):1KV以下
序号 | 费用项目 | 单位 | 数量 | 计算基础 （元） | 费率 （%） | 单价 （元） |  | 合价 （元）
1 | 人工费 | - | - | - | - | -
2 | 材料费 | - | - | - | - | -
3 | 机械费 | - | - | - | - | -
4 | 1+2+3小计 | - | - | - | - | -
5 | 管理费 | - | -
6 | 利润 | - | -
综合单价
注：清单下费用项目明细汇总相加可能和清单综合单价存在精度偏差，此为正常情况，原因是费用项目明细去掉了定额层级的汇总过程导致精度偏差。
表E.2.2-1 分部分项工程项目清单综合单价分析表
工程名称：安装工程 |  | 标段：昭通市妇幼保健院儿童保健中心装修改造项目 |  |  |  |  | 第 49 页 共 151 页
项目编码 | 030409003003 | 项目名称 | 电力电缆头 |  |  | 计量单位 |  | 个
项目特征 | 1.名称:电力电缆头 2.型号:多芯型 3.规格:4*70+1*35mm2 4.材质、类型:铜芯 5.安装部位:户内 6.电压等级（kV):1KV以下
序号 | 费用项目 | 单位 | 数量 | 计算基础 （元） | 费率 （%） | 单价 （元） |  | 合价 （元）
1 | 人工费 | - | - | - | - | -
2 | 材料费 | - | - | - | - | -
3 | 机械费 | - | - | - | - | -
4 | 1+2+3小计 | - | - | - | - | -
5 | 管理费 | - | -
6 | 利润 | - | -
综合单价
注：清单下费用项目明细汇总相加可能和清单综合单价存在精度偏差，此为正常情况，原因是费用项目明细去掉了定额层级的汇总过程导致精度偏差。
表E.2.2-1 分部分项工程项目清单综合单价分析表
工程名称：安装工程 |  | 标段：昭通市妇幼保健院儿童保健中心装修改造项目 |  |  |  |  | 第 50 页 共 151 页
项目编码 | 030409003004 | 项目名称 | 电力电缆头 |  |  | 计量单位 |  | 个
项目特征 | 1.名称:电力电缆头 2.型号:多芯型 3.规格:4*150+1*70mm2 4.材质、类型:铜芯 5.安装部位:户内 6.电压等级（kV):1KV以下
序号 | 费用项目 | 单位 | 数量 | 计算基础 （元） | 费率 （%） | 单价 （元） |  | 合价 （元）
1 | 人工费 | - | - | - | - | -
2 | 材料费 | - | - | - | - | -
3 | 机械费 | - | - | - | - | -
4 | 1+2+3小计 | - | - | - | - | -
5 | 管理费 | - | -
6 | 利润 | - | -
综合单价
注：清单下费用项目明细汇总相加可能和清单综合单价存在精度偏差，此为正常情况，原因是费用项目明细去掉了定额层级的汇总过程导致精度偏差。
表E.2.2-1 分部分项工程项目清单综合单价分析表
工程名称：安装工程 |  | 标段：昭通市妇幼保健院儿童保健中心装修改造项目 |  |  |  |  | 第 51 页 共 151 页
项目编码 | 030405013001 | 项目名称 | 小厨宝 |  |  | 计量单位 |  | 个
项目特征 | 1.名称:小厨宝 2.洗脸(手)盆全部采用小厨宝提供热水
序号 | 费用项目 | 单位 | 数量 | 计算基础 （元） | 费率 （%） | 单价 （元） |  | 合价 （元）
1 | 人工费 | - | - | - | - | -
2 | 材料费 | - | - | - | - | -
3 | 机械费 | - | - | - | - | -
4 | 1+2+3小计 | - | - | - | - | -
5 | 管理费 | - | -
6 | 利润 | - | -
综合单价
注：清单下费用项目明细汇总相加可能和清单综合单价存在精度偏差，此为正常情况，原因是费用项目明细去掉了定额层级的汇总过程导致精度偏差。
表E.2.2-1 分部分项工程项目清单综合单价分析表
工程名称：安装工程 |  | 标段：昭通市妇幼保健院儿童保健中心装修改造项目 |  |  |  |  | 第 52 页 共 151 页
项目编码 | 030502001001 | 项目名称 | 弱电箱 |  |  | 计量单位 |  | 台
项目特征 | 1.名称:弱电箱 2.型号:非标 3.基础形式、材质、规格:满足设计及规范要求 4.安装方式:底边距地1.6m，暗装
序号 | 费用项目 | 单位 | 数量 | 计算基础 （元） | 费率 （%） | 单价 （元） |  | 合价 （元）
1 | 人工费 | - | - | - | - | -
2 | 材料费 | - | - | - | - | -
3 | 机械费 | - | - | - | - | -
4 | 1+2+3小计 | - | - | - | - | -
5 | 管理费 | - | -
6 | 利润 | - | -
综合单价
注：清单下费用项目明细汇总相加可能和清单综合单价存在精度偏差，此为正常情况，原因是费用项目明细去掉了定额层级的汇总过程导致精度偏差。
表E.2.2-1 分部分项工程项目清单综合单价分析表
工程名称：安装工程 |  | 标段：昭通市妇幼保健院儿童保健中心装修改造项目 |  |  |  |  | 第 53 页 共 151 页
项目编码 | 030502008001 | 项目名称 | 配线架 |  |  | 计量单位 |  | 架
项目特征 | 1.名称:楼层配线架 2.类别:FD 3.安装方式:底边距地1.6m，暗装
序号 | 费用项目 | 单位 | 数量 | 计算基础 （元） | 费率 （%） | 单价 （元） |  | 合价 （元）
1 | 人工费 | - | - | - | - | -
2 | 材料费 | - | - | - | - | -
3 | 机械费 | - | - | - | - | -
4 | 1+2+3小计 | - | - | - | - | -
5 | 管理费 | - | -
6 | 利润 | - | -
综合单价
注：清单下费用项目明细汇总相加可能和清单综合单价存在精度偏差，此为正常情况，原因是费用项目明细去掉了定额层级的汇总过程导致精度偏差。
表E.2.2-1 分部分项工程项目清单综合单价分析表
工程名称：安装工程 |  | 标段：昭通市妇幼保健院儿童保健中心装修改造项目 |  |  |  |  | 第 54 页 共 151 页
项目编码 | 030502010001 | 项目名称 | 电话插座 |  |  | 计量单位 |  | 个
项目特征 | 1.名称:电话插座（内/外网） 2.类别:单出口 3.安装方式:底边距地0.3m，暗装 4.含信息插座底盒（线盒）安装
序号 | 费用项目 | 单位 | 数量 | 计算基础 （元） | 费率 （%） | 单价 （元） |  | 合价 （元）
1 | 人工费 | - | - | - | - | -
2 | 材料费 | - | - | - | - | -
3 | 机械费 | - | - | - | - | -
4 | 1+2+3小计 | - | - | - | - | -
5 | 管理费 | - | -
6 | 利润 | - | -
综合单价
注：清单下费用项目明细汇总相加可能和清单综合单价存在精度偏差，此为正常情况，原因是费用项目明细去掉了定额层级的汇总过程导致精度偏差。
表E.2.2-1 分部分项工程项目清单综合单价分析表
工程名称：安装工程 |  | 标段：昭通市妇幼保健院儿童保健中心装修改造项目 |  |  |  |  | 第 55 页 共 151 页
项目编码 | 030506010001 | 项目名称 | 半球彩色转黑白摄像机 |  |  | 计量单位 |  | 台
项目特征 | 1.名称:半球彩色转黑白摄像机 2.规格:满足设计及规范要求 3.安装方式:吸顶
序号 | 费用项目 | 单位 | 数量 | 计算基础 （元） | 费率 （%） | 单价 （元） |  | 合价 （元）
1 | 人工费 | - | - | - | - | -
2 | 材料费 | - | - | - | - | -
3 | 机械费 | - | - | - | - | -
4 | 1+2+3小计 | - | - | - | - | -
5 | 管理费 | - | -
6 | 利润 | - | -
综合单价
注：清单下费用项目明细汇总相加可能和清单综合单价存在精度偏差，此为正常情况，原因是费用项目明细去掉了定额层级的汇总过程导致精度偏差。
表E.2.2-1 分部分项工程项目清单综合单价分析表
工程名称：安装工程 |  | 标段：昭通市妇幼保健院儿童保健中心装修改造项目 |  |  |  |  | 第 56 页 共 151 页
项目编码 | 030502003001 | 项目名称 | 网络线 |  |  | 计量单位 |  | m
项目特征 | 1.名称:网络线 2.规格:CAT.6e 4Pair UTP 3.安装方式:管内、桥架内敷设
序号 | 费用项目 | 单位 | 数量 | 计算基础 （元） | 费率 （%） | 单价 （元） |  | 合价 （元）
1 | 人工费 | - | - | - | - | -
2 | 材料费 | - | - | - | - | -
3 | 机械费 | - | - | - | - | -
4 | 1+2+3小计 | - | - | - | - | -
5 | 管理费 | - | -
6 | 利润 | - | -
综合单价
注：清单下费用项目明细汇总相加可能和清单综合单价存在精度偏差，此为正常情况，原因是费用项目明细去掉了定额层级的汇总过程导致精度偏差。
表E.2.2-1 分部分项工程项目清单综合单价分析表
工程名称：安装工程 |  | 标段：昭通市妇幼保健院儿童保健中心装修改造项目 |  |  |  |  | 第 57 页 共 151 页
项目编码 | 030502005001 | 项目名称 | 单模光纤 |  |  | 计量单位 |  | m
项目特征 | 1.名称:单模光纤 2.规格:G.652D 3.敷设方式:管内、桥架内敷设
序号 | 费用项目 | 单位 | 数量 | 计算基础 （元） | 费率 （%） | 单价 （元） |  | 合价 （元）
1 | 人工费 | - | - | - | - | -
2 | 材料费 | - | - | - | - | -
3 | 机械费 | - | - | - | - | -
4 | 1+2+3小计 | - | - | - | - | -
5 | 管理费 | - | -
6 | 利润 | - | -
综合单价
注：清单下费用项目明细汇总相加可能和清单综合单价存在精度偏差，此为正常情况，原因是费用项目明细去掉了定额层级的汇总过程导致精度偏差。
表E.2.2-1 分部分项工程项目清单综合单价分析表
工程名称：安装工程 |  | 标段：昭通市妇幼保健院儿童保健中心装修改造项目 |  |  |  |  | 第 58 页 共 151 页
项目编码 | 030504006001 | 项目名称 | 同轴电缆 |  |  | 计量单位 |  | m
项目特征 | 1.名称:同轴电缆 2.规格:SYWV-75-5 3.安装方式:管内、桥架内敷设
序号 | 费用项目 | 单位 | 数量 | 计算基础 （元） | 费率 （%） | 单价 （元） |  | 合价 （元）
1 | 人工费 | - | - | - | - | -
2 | 材料费 | - | - | - | - | -
3 | 机械费 | - | - | - | - | -
4 | 1+2+3小计 | - | - | - | - | -
5 | 管理费 | - | -
6 | 利润 | - | -
综合单价
注：清单下费用项目明细汇总相加可能和清单综合单价存在精度偏差，此为正常情况，原因是费用项目明细去掉了定额层级的汇总过程导致精度偏差。
表E.2.2-1 分部分项工程项目清单综合单价分析表
工程名称：安装工程 |  | 标段：昭通市妇幼保健院儿童保健中心装修改造项目 |  |  |  |  | 第 59 页 共 151 页
项目编码 | 030412001005 | 项目名称 | 配管 |  |  | 计量单位 |  | m
项目特征 | 1.名称:配管 2.材质:PVC 3.规格:DN20 4.配置形式:暗配 5.接地要求:满足设计及规范要求
序号 | 费用项目 | 单位 | 数量 | 计算基础 （元） | 费率 （%） | 单价 （元） |  | 合价 （元）
1 | 人工费 | - | - | - | - | -
2 | 材料费 | - | - | - | - | -
3 | 机械费 | - | - | - | - | -
4 | 1+2+3小计 | - | - | - | - | -
5 | 管理费 | - | -
6 | 利润 | - | -
综合单价
注：清单下费用项目明细汇总相加可能和清单综合单价存在精度偏差，此为正常情况，原因是费用项目明细去掉了定额层级的汇总过程导致精度偏差。
表E.2.2-1 分部分项工程项目清单综合单价分析表
工程名称：安装工程 |  | 标段：昭通市妇幼保健院儿童保健中心装修改造项目 |  |  |  |  | 第 60 页 共 151 页
项目编码 | 030412003002 | 项目名称 | 桥架 |  |  | 计量单位 |  | m
项目特征 | 1.名称:防火金属桥架 2.规格:CT-200*100 3.材质:钢制静电喷塑 4.类型:梯式 5.接地方式:满足设计、验收及相关规范要求 6.含支架
序号 | 费用项目 | 单位 | 数量 | 计算基础 （元） | 费率 （%） | 单价 （元） |  | 合价 （元）
1 | 人工费 | - | - | - | - | -
2 | 材料费 | - | - | - | - | -
3 | 机械费 | - | - | - | - | -
4 | 1+2+3小计 | - | - | - | - | -
5 | 管理费 | - | -
6 | 利润 | - | -
综合单价
注：清单下费用项目明细汇总相加可能和清单综合单价存在精度偏差，此为正常情况，原因是费用项目明细去掉了定额层级的汇总过程导致精度偏差。
表E.2.2-1 分部分项工程项目清单综合单价分析表
工程名称：安装工程 |  | 标段：昭通市妇幼保健院儿童保健中心装修改造项目 |  |  |  |  | 第 61 页 共 151 页
项目编码 | 031301005002 | 项目名称 | 支/吊架、基础型钢 |  |  | 计量单位 |  | kg
项目特征 | 1.名称:桥架支撑架 2.材质:型钢（综合）
序号 | 费用项目 | 单位 | 数量 | 计算基础 （元） | 费率 （%） | 单价 （元） |  | 合价 （元）
1 | 人工费 | - | - | - | - | -
2 | 材料费 | - | - | - | - | -
3 | 机械费 | - | - | - | - | -
4 | 1+2+3小计 | - | - | - | - | -
5 | 管理费 | - | -
6 | 利润 | - | -
综合单价
注：清单下费用项目明细汇总相加可能和清单综合单价存在精度偏差，此为正常情况，原因是费用项目明细去掉了定额层级的汇总过程导致精度偏差。
表E.2.2-1 分部分项工程项目清单综合单价分析表
工程名称：安装工程 |  | 标段：昭通市妇幼保健院儿童保健中心装修改造项目 |  |  |  |  | 第 62 页 共 151 页
项目编码 | 031201003002 | 项目名称 | 金属结构刷油 |  |  | 计量单位 |  | kg
项目特征 | 1.除锈级别:手工除轻锈 2.结构类型:桥架支撑架 3.涂刷遍数、漆膜厚度:刷调和漆两遍 4.其他：详设计及满足规范
序号 | 费用项目 | 单位 | 数量 | 计算基础 （元） | 费率 （%） | 单价 （元） |  | 合价 （元）
1 | 人工费 | - | - | - | - | -
2 | 材料费 | - | - | - | - | -
3 | 机械费 | - | - | - | - | -
4 | 1+2+3小计 | - | - | - | - | -
5 | 管理费 | - | -
6 | 利润 | - | -
综合单价
注：清单下费用项目明细汇总相加可能和清单综合单价存在精度偏差，此为正常情况，原因是费用项目明细去掉了定额层级的汇总过程导致精度偏差。
表E.2.2-1 分部分项工程项目清单综合单价分析表
工程名称：安装工程 |  | 标段：昭通市妇幼保健院儿童保健中心装修改造项目 |  |  |  |  | 第 63 页 共 151 页
项目编码 | 030409011002 | 项目名称 | 防火堵料(包) |  |  | 计量单位 |  | kg
项目特征 | 1.名称:防火封堵 2.材质:柔性防火封堵材料
序号 | 费用项目 | 单位 | 数量 | 计算基础 （元） | 费率 （%） | 单价 （元） |  | 合价 （元）
1 | 人工费 | - | - | - | - | -
2 | 材料费 | - | - | - | - | -
3 | 机械费 | - | - | - | - | -
4 | 1+2+3小计 | - | - | - | - | -
5 | 管理费 | - | -
6 | 利润 | - | -
综合单价
注：清单下费用项目明细汇总相加可能和清单综合单价存在精度偏差，此为正常情况，原因是费用项目明细去掉了定额层级的汇总过程导致精度偏差。
表E.2.2-1 分部分项工程项目清单综合单价分析表
工程名称：安装工程 |  | 标段：昭通市妇幼保健院儿童保健中心装修改造项目 |  |  |  |  | 第 64 页 共 151 页
项目编码 | 030502020001 | 项目名称 | 综合布线系统调试及试运行 |  |  | 计量单位 |  | 系统
项目特征 | 1.调试类别:综合布线系统调试
序号 | 费用项目 | 单位 | 数量 | 计算基础 （元） | 费率 （%） | 单价 （元） |  | 合价 （元）
1 | 人工费 | - | - | - | - | -
2 | 材料费 | - | - | - | - | -
3 | 机械费 | - | - | - | - | -
4 | 1+2+3小计 | - | - | - | - | -
5 | 管理费 | - | -
6 | 利润 | - | -
综合单价
注：清单下费用项目明细汇总相加可能和清单综合单价存在精度偏差，此为正常情况，原因是费用项目明细去掉了定额层级的汇总过程导致精度偏差。
表E.2.2-1 分部分项工程项目清单综合单价分析表
工程名称：安装工程 |  | 标段：昭通市妇幼保健院儿童保健中心装修改造项目 |  |  |  |  | 第 65 页 共 151 页
项目编码 | 030702001001 | 项目名称 | 碳钢通风管道 |  |  | 计量单位 |  | m²
项目特征 | 1.名称:碳钢通风管道 2.材质:镀锌钢板 3.形状:圆形 4.规格:直径(mm) ≤320 5.板材厚度:0.5 6.管件、法兰等附件及支架设计要求:详设计 7.接口形式:咬口连接
序号 | 费用项目 | 单位 | 数量 | 计算基础 （元） | 费率 （%） | 单价 （元） |  | 合价 （元）
1 | 人工费 | - | - | - | - | -
2 | 材料费 | - | - | - | - | -
3 | 机械费 | - | - | - | - | -
4 | 1+2+3小计 | - | - | - | - | -
5 | 管理费 | - | -
6 | 利润 | - | -
综合单价
注：清单下费用项目明细汇总相加可能和清单综合单价存在精度偏差，此为正常情况，原因是费用项目明细去掉了定额层级的汇总过程导致精度偏差。
表E.2.2-1 分部分项工程项目清单综合单价分析表
工程名称：安装工程 |  | 标段：昭通市妇幼保健院儿童保健中心装修改造项目 |  |  |  |  | 第 66 页 共 151 页
项目编码 | 030702001002 | 项目名称 | 碳钢通风管道 |  |  | 计量单位 |  | m²
项目特征 | 1.名称:碳钢通风管道 2.材质:镀锌钢板 3.形状:矩形 4.规格:长边长(mm) ≤320 5.板材厚度:0.5 6.管件、法兰等附件及支架设计要求:详设计 7.接口形式:咬口连接
序号 | 费用项目 | 单位 | 数量 | 计算基础 （元） | 费率 （%） | 单价 （元） |  | 合价 （元）
1 | 人工费 | - | - | - | - | -
2 | 材料费 | - | - | - | - | -
3 | 机械费 | - | - | - | - | -
4 | 1+2+3小计 | - | - | - | - | -
5 | 管理费 | - | -
6 | 利润 | - | -
综合单价
注：清单下费用项目明细汇总相加可能和清单综合单价存在精度偏差，此为正常情况，原因是费用项目明细去掉了定额层级的汇总过程导致精度偏差。
表E.2.2-1 分部分项工程项目清单综合单价分析表
工程名称：安装工程 |  | 标段：昭通市妇幼保健院儿童保健中心装修改造项目 |  |  |  |  | 第 67 页 共 151 页
项目编码 | 030702001003 | 项目名称 | 碳钢通风管道 |  |  | 计量单位 |  | m²
项目特征 | 1.名称:碳钢通风管道 2.材质:镀锌钢板 3.形状:矩形 4.规格:长边长(mm) ≤450 5.板材厚度:0.5 6.管件、法兰等附件及支架设计要求:详设计 7.接口形式:咬口连接
序号 | 费用项目 | 单位 | 数量 | 计算基础 （元） | 费率 （%） | 单价 （元） |  | 合价 （元）
1 | 人工费 | - | - | - | - | -
2 | 材料费 | - | - | - | - | -
3 | 机械费 | - | - | - | - | -
4 | 1+2+3小计 | - | - | - | - | -
5 | 管理费 | - | -
6 | 利润 | - | -
综合单价
注：清单下费用项目明细汇总相加可能和清单综合单价存在精度偏差，此为正常情况，原因是费用项目明细去掉了定额层级的汇总过程导致精度偏差。
表E.2.2-1 分部分项工程项目清单综合单价分析表
工程名称：安装工程 |  | 标段：昭通市妇幼保健院儿童保健中心装修改造项目 |  |  |  |  | 第 68 页 共 151 页
项目编码 | 030702001004 | 项目名称 | 碳钢通风管道 |  |  | 计量单位 |  | m²
项目特征 | 1.名称:碳钢通风管道 2.材质:镀锌钢板 3.形状:矩形 4.规格:长边长(mm) ≤630 5.板材厚度:0.6 6.管件、法兰等附件及支架设计要求:详设计 7.接口形式:咬口连接
序号 | 费用项目 | 单位 | 数量 | 计算基础 （元） | 费率 （%） | 单价 （元） |  | 合价 （元）
1 | 人工费 | - | - | - | - | -
2 | 材料费 | - | - | - | - | -
3 | 机械费 | - | - | - | - | -
4 | 1+2+3小计 | - | - | - | - | -
5 | 管理费 | - | -
6 | 利润 | - | -
综合单价
注：清单下费用项目明细汇总相加可能和清单综合单价存在精度偏差，此为正常情况，原因是费用项目明细去掉了定额层级的汇总过程导致精度偏差。
表E.2.2-1 分部分项工程项目清单综合单价分析表
工程名称：安装工程 |  | 标段：昭通市妇幼保健院儿童保健中心装修改造项目 |  |  |  |  | 第 69 页 共 151 页
项目编码 | 030702001005 | 项目名称 | 碳钢通风管道 |  |  | 计量单位 |  | m²
项目特征 | 1.名称:碳钢通风管道 2.材质:镀锌钢板 3.形状:矩形 4.规格:长边长(mm) ≤1250 5.板材厚度:1.0 6.管件、法兰等附件及支架设计要求:详设计 7.接口形式:咬口连接
序号 | 费用项目 | 单位 | 数量 | 计算基础 （元） | 费率 （%） | 单价 （元） |  | 合价 （元）
1 | 人工费 | - | - | - | - | -
2 | 材料费 | - | - | - | - | -
3 | 机械费 | - | - | - | - | -
4 | 1+2+3小计 | - | - | - | - | -
5 | 管理费 | - | -
6 | 利润 | - | -
综合单价
注：清单下费用项目明细汇总相加可能和清单综合单价存在精度偏差，此为正常情况，原因是费用项目明细去掉了定额层级的汇总过程导致精度偏差。
表E.2.2-1 分部分项工程项目清单综合单价分析表
工程名称：安装工程 |  | 标段：昭通市妇幼保健院儿童保健中心装修改造项目 |  |  |  |  | 第 70 页 共 151 页
项目编码 | 030703019001 | 项目名称 | 软接头 |  |  | 计量单位 |  | m²
项目特征 | 1.名称:软接头 2.材质:帆布
序号 | 费用项目 | 单位 | 数量 | 计算基础 （元） | 费率 （%） | 单价 （元） |  | 合价 （元）
1 | 人工费 | - | - | - | - | -
2 | 材料费 | - | - | - | - | -
3 | 机械费 | - | - | - | - | -
4 | 1+2+3小计 | - | - | - | - | -
5 | 管理费 | - | -
6 | 利润 | - | -
综合单价
注：清单下费用项目明细汇总相加可能和清单综合单价存在精度偏差，此为正常情况，原因是费用项目明细去掉了定额层级的汇总过程导致精度偏差。
表E.2.2-1 分部分项工程项目清单综合单价分析表
工程名称：安装工程 |  | 标段：昭通市妇幼保健院儿童保健中心装修改造项目 |  |  |  |  | 第 71 页 共 151 页
项目编码 | 030703001001 | 项目名称 | 风量调节阀 |  |  | 计量单位 |  | 个
项目特征 | 1.名称:风量调节阀 2.规格:250*160mm 3.其他:未说明部分须满足使用功能、设计、施工及验收规范要求
序号 | 费用项目 | 单位 | 数量 | 计算基础 （元） | 费率 （%） | 单价 （元） |  | 合价 （元）
1 | 人工费 | - | - | - | - | -
2 | 材料费 | - | - | - | - | -
3 | 机械费 | - | - | - | - | -
4 | 1+2+3小计 | - | - | - | - | -
5 | 管理费 | - | -
6 | 利润 | - | -
综合单价
注：清单下费用项目明细汇总相加可能和清单综合单价存在精度偏差，此为正常情况，原因是费用项目明细去掉了定额层级的汇总过程导致精度偏差。
表E.2.2-1 分部分项工程项目清单综合单价分析表
工程名称：安装工程 |  | 标段：昭通市妇幼保健院儿童保健中心装修改造项目 |  |  |  |  | 第 72 页 共 151 页
项目编码 | 030703001002 | 项目名称 | 风量调节阀 |  |  | 计量单位 |  | 个
项目特征 | 1.名称:风量调节阀 2.规格:250*200mm 3.其他:未说明部分须满足使用功能、设计、施工及验收规范要求
序号 | 费用项目 | 单位 | 数量 | 计算基础 （元） | 费率 （%） | 单价 （元） |  | 合价 （元）
1 | 人工费 | - | - | - | - | -
2 | 材料费 | - | - | - | - | -
3 | 机械费 | - | - | - | - | -
4 | 1+2+3小计 | - | - | - | - | -
5 | 管理费 | - | -
6 | 利润 | - | -
综合单价
注：清单下费用项目明细汇总相加可能和清单综合单价存在精度偏差，此为正常情况，原因是费用项目明细去掉了定额层级的汇总过程导致精度偏差。
表E.2.2-1 分部分项工程项目清单综合单价分析表
工程名称：安装工程 |  | 标段：昭通市妇幼保健院儿童保健中心装修改造项目 |  |  |  |  | 第 73 页 共 151 页
项目编码 | 010803001001 | 项目名称 | 固定式挡烟垂壁 |  |  | 计量单位 |  | m²
项目特征 | 1.名称:固定式挡烟垂壁 2.材质:防火布 3.安装方式:底边距地2.2m
序号 | 费用项目 | 单位 | 数量 | 计算基础 （元） | 费率 （%） | 单价 （元） |  | 合价 （元）
1 | 人工费 | - | - | - | - | -
2 | 材料费 | - | - | - | - | -
3 | 机械费 | - | - | - | - | -
4 | 1+2+3小计 | - | - | - | - | -
5 | 管理费 | - | -
6 | 利润 | - | -
综合单价
注：清单下费用项目明细汇总相加可能和清单综合单价存在精度偏差，此为正常情况，原因是费用项目明细去掉了定额层级的汇总过程导致精度偏差。
表E.2.2-1 分部分项工程项目清单综合单价分析表
工程名称：安装工程 |  | 标段：昭通市妇幼保健院儿童保健中心装修改造项目 |  |  |  |  | 第 74 页 共 151 页
项目编码 | 030703007001 | 项目名称 | 防雨百叶风口 |  |  | 计量单位 |  | 个
项目特征 | 1.名称:防雨百叶风口 2.规格:320*200mm 3.类型:按设计要求 4.其他:未说明部分须满足使用功能、设计、施工及验收规范要求
序号 | 费用项目 | 单位 | 数量 | 计算基础 （元） | 费率 （%） | 单价 （元） |  | 合价 （元）
1 | 人工费 | - | - | - | - | -
2 | 材料费 | - | - | - | - | -
3 | 机械费 | - | - | - | - | -
4 | 1+2+3小计 | - | - | - | - | -
5 | 管理费 | - | -
6 | 利润 | - | -
综合单价
注：清单下费用项目明细汇总相加可能和清单综合单价存在精度偏差，此为正常情况，原因是费用项目明细去掉了定额层级的汇总过程导致精度偏差。
表E.2.2-1 分部分项工程项目清单综合单价分析表
工程名称：安装工程 |  | 标段：昭通市妇幼保健院儿童保健中心装修改造项目 |  |  |  |  | 第 75 页 共 151 页
项目编码 | 030703007002 | 项目名称 | 防雨百叶风口 |  |  | 计量单位 |  | 个
项目特征 | 1.名称:防雨百叶风口 2.规格:400*320mm 3.类型:按设计要求 4.其他:未说明部分须满足使用功能、设计、施工及验收规范要求
序号 | 费用项目 | 单位 | 数量 | 计算基础 （元） | 费率 （%） | 单价 （元） |  | 合价 （元）
1 | 人工费 | - | - | - | - | -
2 | 材料费 | - | - | - | - | -
3 | 机械费 | - | - | - | - | -
4 | 1+2+3小计 | - | - | - | - | -
5 | 管理费 | - | -
6 | 利润 | - | -
综合单价
注：清单下费用项目明细汇总相加可能和清单综合单价存在精度偏差，此为正常情况，原因是费用项目明细去掉了定额层级的汇总过程导致精度偏差。
表E.2.2-1 分部分项工程项目清单综合单价分析表
工程名称：安装工程 |  | 标段：昭通市妇幼保健院儿童保健中心装修改造项目 |  |  |  |  | 第 76 页 共 151 页
项目编码 | 030703007003 | 项目名称 | 防雨百叶风口 |  |  | 计量单位 |  | 个
项目特征 | 1.名称:防雨百叶风口 2.规格:630*320mm 3.类型:按设计要求 4.其他:未说明部分须满足使用功能、设计、施工及验收规范要求
序号 | 费用项目 | 单位 | 数量 | 计算基础 （元） | 费率 （%） | 单价 （元） |  | 合价 （元）
1 | 人工费 | - | - | - | - | -
2 | 材料费 | - | - | - | - | -
3 | 机械费 | - | - | - | - | -
4 | 1+2+3小计 | - | - | - | - | -
5 | 管理费 | - | -
6 | 利润 | - | -
综合单价
注：清单下费用项目明细汇总相加可能和清单综合单价存在精度偏差，此为正常情况，原因是费用项目明细去掉了定额层级的汇总过程导致精度偏差。
表E.2.2-1 分部分项工程项目清单综合单价分析表
工程名称：安装工程 |  | 标段：昭通市妇幼保健院儿童保健中心装修改造项目 |  |  |  |  | 第 77 页 共 151 页
项目编码 | 030703011001 | 项目名称 | 门铰式百叶风口 |  |  | 计量单位 |  | 个
项目特征 | 1.名称:门铰式百叶风口 2.规格:500*200mm（含过滤网） 3.安装方式:满足装修设计要求
序号 | 费用项目 | 单位 | 数量 | 计算基础 （元） | 费率 （%） | 单价 （元） |  | 合价 （元）
1 | 人工费 | - | - | - | - | -
2 | 材料费 | - | - | - | - | -
3 | 机械费 | - | - | - | - | -
4 | 1+2+3小计 | - | - | - | - | -
5 | 管理费 | - | -
6 | 利润 | - | -
综合单价
注：清单下费用项目明细汇总相加可能和清单综合单价存在精度偏差，此为正常情况，原因是费用项目明细去掉了定额层级的汇总过程导致精度偏差。
表E.2.2-1 分部分项工程项目清单综合单价分析表
工程名称：安装工程 |  | 标段：昭通市妇幼保健院儿童保健中心装修改造项目 |  |  |  |  | 第 78 页 共 151 页
项目编码 | 030703011002 | 项目名称 | 方形散流器 |  |  | 计量单位 |  | 个
项目特征 | 1.名称:方形散流器 2.材质:铝合金 3.规格:200*200mm
序号 | 费用项目 | 单位 | 数量 | 计算基础 （元） | 费率 （%） | 单价 （元） |  | 合价 （元）
1 | 人工费 | - | - | - | - | -
2 | 材料费 | - | - | - | - | -
3 | 机械费 | - | - | - | - | -
4 | 1+2+3小计 | - | - | - | - | -
5 | 管理费 | - | -
6 | 利润 | - | -
综合单价
注：清单下费用项目明细汇总相加可能和清单综合单价存在精度偏差，此为正常情况，原因是费用项目明细去掉了定额层级的汇总过程导致精度偏差。
表E.2.2-1 分部分项工程项目清单综合单价分析表
工程名称：安装工程 |  | 标段：昭通市妇幼保健院儿童保健中心装修改造项目 |  |  |  |  | 第 79 页 共 151 页
项目编码 | 030703011003 | 项目名称 | 方形散流器 |  |  | 计量单位 |  | 个
项目特征 | 1.名称:方形散流器 2.材质:铝合金 3.规格:250*250mm
序号 | 费用项目 | 单位 | 数量 | 计算基础 （元） | 费率 （%） | 单价 （元） |  | 合价 （元）
1 | 人工费 | - | - | - | - | -
2 | 材料费 | - | - | - | - | -
3 | 机械费 | - | - | - | - | -
4 | 1+2+3小计 | - | - | - | - | -
5 | 管理费 | - | -
6 | 利润 | - | -
综合单价
注：清单下费用项目明细汇总相加可能和清单综合单价存在精度偏差，此为正常情况，原因是费用项目明细去掉了定额层级的汇总过程导致精度偏差。
表E.2.2-1 分部分项工程项目清单综合单价分析表
工程名称：安装工程 |  | 标段：昭通市妇幼保健院儿童保健中心装修改造项目 |  |  |  |  | 第 80 页 共 151 页
项目编码 | 030703011004 | 项目名称 | 条缝百叶风口 |  |  | 计量单位 |  | 个
项目特征 | 1.名称:条缝百叶风口 2.材质:铝合金 3.规格:400*150mm
序号 | 费用项目 | 单位 | 数量 | 计算基础 （元） | 费率 （%） | 单价 （元） |  | 合价 （元）
1 | 人工费 | - | - | - | - | -
2 | 材料费 | - | - | - | - | -
3 | 机械费 | - | - | - | - | -
4 | 1+2+3小计 | - | - | - | - | -
5 | 管理费 | - | -
6 | 利润 | - | -
综合单价
注：清单下费用项目明细汇总相加可能和清单综合单价存在精度偏差，此为正常情况，原因是费用项目明细去掉了定额层级的汇总过程导致精度偏差。
表E.2.2-1 分部分项工程项目清单综合单价分析表
工程名称：安装工程 |  | 标段：昭通市妇幼保健院儿童保健中心装修改造项目 |  |  |  |  | 第 81 页 共 151 页
项目编码 | 030703011005 | 项目名称 | 条缝百叶风口 |  |  | 计量单位 |  | 个
项目特征 | 1.名称:条缝百叶风口 2.材质:铝合金 3.规格:500*150mm
序号 | 费用项目 | 单位 | 数量 | 计算基础 （元） | 费率 （%） | 单价 （元） |  | 合价 （元）
1 | 人工费 | - | - | - | - | -
2 | 材料费 | - | - | - | - | -
3 | 机械费 | - | - | - | - | -
4 | 1+2+3小计 | - | - | - | - | -
5 | 管理费 | - | -
6 | 利润 | - | -
综合单价
注：清单下费用项目明细汇总相加可能和清单综合单价存在精度偏差，此为正常情况，原因是费用项目明细去掉了定额层级的汇总过程导致精度偏差。
表E.2.2-1 分部分项工程项目清单综合单价分析表
工程名称：安装工程 |  | 标段：昭通市妇幼保健院儿童保健中心装修改造项目 |  |  |  |  | 第 82 页 共 151 页
项目编码 | 030703011006 | 项目名称 | 条缝百叶风口 |  |  | 计量单位 |  | 个
项目特征 | 1.名称:条缝百叶风口 2.材质:铝合金 3.规格:600*150mm
序号 | 费用项目 | 单位 | 数量 | 计算基础 （元） | 费率 （%） | 单价 （元） |  | 合价 （元）
1 | 人工费 | - | - | - | - | -
2 | 材料费 | - | - | - | - | -
3 | 机械费 | - | - | - | - | -
4 | 1+2+3小计 | - | - | - | - | -
5 | 管理费 | - | -
6 | 利润 | - | -
综合单价
注：清单下费用项目明细汇总相加可能和清单综合单价存在精度偏差，此为正常情况，原因是费用项目明细去掉了定额层级的汇总过程导致精度偏差。
表E.2.2-1 分部分项工程项目清单综合单价分析表
工程名称：安装工程 |  | 标段：昭通市妇幼保健院儿童保健中心装修改造项目 |  |  |  |  | 第 83 页 共 151 页
项目编码 | 030703011007 | 项目名称 | 单层百叶风口 |  |  | 计量单位 |  | 个
项目特征 | 1.名称:单层百叶风口 2.材质:铝合金 3.规格:200*200mm
序号 | 费用项目 | 单位 | 数量 | 计算基础 （元） | 费率 （%） | 单价 （元） |  | 合价 （元）
1 | 人工费 | - | - | - | - | -
2 | 材料费 | - | - | - | - | -
3 | 机械费 | - | - | - | - | -
4 | 1+2+3小计 | - | - | - | - | -
5 | 管理费 | - | -
6 | 利润 | - | -
综合单价
注：清单下费用项目明细汇总相加可能和清单综合单价存在精度偏差，此为正常情况，原因是费用项目明细去掉了定额层级的汇总过程导致精度偏差。
表E.2.2-1 分部分项工程项目清单综合单价分析表
工程名称：安装工程 |  | 标段：昭通市妇幼保健院儿童保健中心装修改造项目 |  |  |  |  | 第 84 页 共 151 页
项目编码 | 030703011008 | 项目名称 | 单层百叶风口 |  |  | 计量单位 |  | 个
项目特征 | 1.名称:单层百叶风口 2.材质:铝合金 3.规格:300*300mm
序号 | 费用项目 | 单位 | 数量 | 计算基础 （元） | 费率 （%） | 单价 （元） |  | 合价 （元）
1 | 人工费 | - | - | - | - | -
2 | 材料费 | - | - | - | - | -
3 | 机械费 | - | - | - | - | -
4 | 1+2+3小计 | - | - | - | - | -
5 | 管理费 | - | -
6 | 利润 | - | -
综合单价
注：清单下费用项目明细汇总相加可能和清单综合单价存在精度偏差，此为正常情况，原因是费用项目明细去掉了定额层级的汇总过程导致精度偏差。
表E.2.2-1 分部分项工程项目清单综合单价分析表
工程名称：安装工程 |  | 标段：昭通市妇幼保健院儿童保健中心装修改造项目 |  |  |  |  | 第 85 页 共 151 页
项目编码 | 030703011009 | 项目名称 | 双层百叶风口 |  |  | 计量单位 |  | 个
项目特征 | 1.名称:双层百叶风口 2.材质:铝合金 3.规格:200*200mm
序号 | 费用项目 | 单位 | 数量 | 计算基础 （元） | 费率 （%） | 单价 （元） |  | 合价 （元）
1 | 人工费 | - | - | - | - | -
2 | 材料费 | - | - | - | - | -
3 | 机械费 | - | - | - | - | -
4 | 1+2+3小计 | - | - | - | - | -
5 | 管理费 | - | -
6 | 利润 | - | -
综合单价
注：清单下费用项目明细汇总相加可能和清单综合单价存在精度偏差，此为正常情况，原因是费用项目明细去掉了定额层级的汇总过程导致精度偏差。
表E.2.2-1 分部分项工程项目清单综合单价分析表
工程名称：安装工程 |  | 标段：昭通市妇幼保健院儿童保健中心装修改造项目 |  |  |  |  | 第 86 页 共 151 页
项目编码 | 030703020001 | 项目名称 | 消声器 |  |  | 计量单位 |  | 个
项目特征 | 1.名称:微孔板阻抗式双层消声器 2.参数:中心频率1000Hz的消声量≥15dB(A) 3.规格:1000*500*1000mm，L=1000mm
序号 | 费用项目 | 单位 | 数量 | 计算基础 （元） | 费率 （%） | 单价 （元） |  | 合价 （元）
1 | 人工费 | - | - | - | - | -
2 | 材料费 | - | - | - | - | -
3 | 机械费 | - | - | - | - | -
4 | 1+2+3小计 | - | - | - | - | -
5 | 管理费 | - | -
6 | 利润 | - | -
综合单价
注：清单下费用项目明细汇总相加可能和清单综合单价存在精度偏差，此为正常情况，原因是费用项目明细去掉了定额层级的汇总过程导致精度偏差。
表E.2.2-1 分部分项工程项目清单综合单价分析表
工程名称：安装工程 |  | 标段：昭通市妇幼保健院儿童保健中心装修改造项目 |  |  |  |  | 第 87 页 共 151 页
项目编码 | 030701003001 | 项目名称 | 多联机空调室内机 |  |  | 计量单位 |  | 台
项目特征 | 1.名称:多联机空调室内机 2.型号:DMV-22F/BH 3.规格:制冷量2.2KW,制热量2.6kw；额定功率68W，电压220V,风量480m3/h 4.外形尺寸:700*198*473mm 5.重量:12.5kg
序号 | 费用项目 | 单位 | 数量 | 计算基础 （元） | 费率 （%） | 单价 （元） |  | 合价 （元）
1 | 人工费 | - | - | - | - | -
2 | 材料费 | - | - | - | - | -
3 | 机械费 | - | - | - | - | -
4 | 1+2+3小计 | - | - | - | - | -
5 | 管理费 | - | -
6 | 利润 | - | -
综合单价
注：清单下费用项目明细汇总相加可能和清单综合单价存在精度偏差，此为正常情况，原因是费用项目明细去掉了定额层级的汇总过程导致精度偏差。
表E.2.2-1 分部分项工程项目清单综合单价分析表
工程名称：安装工程 |  | 标段：昭通市妇幼保健院儿童保健中心装修改造项目 |  |  |  |  | 第 88 页 共 151 页
项目编码 | 030701003002 | 项目名称 | 多联机空调室内机 |  |  | 计量单位 |  | 台
项目特征 | 1.名称:多联机空调室内机 2.型号:DMV-28F/BH 3.规格:制冷量2.8KW,制热量3.2kw；额定功率68W，电压220V,风量500m3/h 4.外形尺寸:700*198*473mm 5.重量:12.5kg
序号 | 费用项目 | 单位 | 数量 | 计算基础 （元） | 费率 （%） | 单价 （元） |  | 合价 （元）
1 | 人工费 | - | - | - | - | -
2 | 材料费 | - | - | - | - | -
3 | 机械费 | - | - | - | - | -
4 | 1+2+3小计 | - | - | - | - | -
5 | 管理费 | - | -
6 | 利润 | - | -
综合单价
注：清单下费用项目明细汇总相加可能和清单综合单价存在精度偏差，此为正常情况，原因是费用项目明细去掉了定额层级的汇总过程导致精度偏差。
表E.2.2-1 分部分项工程项目清单综合单价分析表
工程名称：安装工程 |  | 标段：昭通市妇幼保健院儿童保健中心装修改造项目 |  |  |  |  | 第 89 页 共 151 页
项目编码 | 030701003003 | 项目名称 | 多联机空调室内机 |  |  | 计量单位 |  | 台
项目特征 | 1.名称:多联机空调室内机 2.型号:DMV-36F/BH 3.规格:制冷量3.6KW,制热量4.1kw；额定功率72W，电压220V,风量610m3/h 4.外形尺寸:700*198*473mm 5.重量:13kg
序号 | 费用项目 | 单位 | 数量 | 计算基础 （元） | 费率 （%） | 单价 （元） |  | 合价 （元）
1 | 人工费 | - | - | - | - | -
2 | 材料费 | - | - | - | - | -
3 | 机械费 | - | - | - | - | -
4 | 1+2+3小计 | - | - | - | - | -
5 | 管理费 | - | -
6 | 利润 | - | -
综合单价
注：清单下费用项目明细汇总相加可能和清单综合单价存在精度偏差，此为正常情况，原因是费用项目明细去掉了定额层级的汇总过程导致精度偏差。
表E.2.2-1 分部分项工程项目清单综合单价分析表
工程名称：安装工程 |  | 标段：昭通市妇幼保健院儿童保健中心装修改造项目 |  |  |  |  | 第 90 页 共 151 页
项目编码 | 030701003004 | 项目名称 | 多联机空调室内机 |  |  | 计量单位 |  | 台
项目特征 | 1.名称:多联机空调室内机 2.型号:DMV-45F/BH 3.规格:制冷量4.5KW,制热量5KW；额定功率80W，电压220V,风量800m3/h 4.外形尺寸:1250-198*473mm 5.重量:21.4kg
序号 | 费用项目 | 单位 | 数量 | 计算基础 （元） | 费率 （%） | 单价 （元） |  | 合价 （元）
1 | 人工费 | - | - | - | - | -
2 | 材料费 | - | - | - | - | -
3 | 机械费 | - | - | - | - | -
4 | 1+2+3小计 | - | - | - | - | -
5 | 管理费 | - | -
6 | 利润 | - | -
综合单价
注：清单下费用项目明细汇总相加可能和清单综合单价存在精度偏差，此为正常情况，原因是费用项目明细去掉了定额层级的汇总过程导致精度偏差。
表E.2.2-1 分部分项工程项目清单综合单价分析表
工程名称：安装工程 |  | 标段：昭通市妇幼保健院儿童保健中心装修改造项目 |  |  |  |  | 第 91 页 共 151 页
项目编码 | 030701003005 | 项目名称 | 多联机空调室内机 |  |  | 计量单位 |  | 台
项目特征 | 1.名称:多联机空调室内机 2.型号:DMV-56F/BH 3.规格:制冷量5.6KW,制热量6.3KW；额定功率80W，电压220V,风量900m3/h 4.外形尺寸:1250-198*473mm 5.重量:21.4kg
序号 | 费用项目 | 单位 | 数量 | 计算基础 （元） | 费率 （%） | 单价 （元） |  | 合价 （元）
1 | 人工费 | - | - | - | - | -
2 | 材料费 | - | - | - | - | -
3 | 机械费 | - | - | - | - | -
4 | 1+2+3小计 | - | - | - | - | -
5 | 管理费 | - | -
6 | 利润 | - | -
综合单价
注：清单下费用项目明细汇总相加可能和清单综合单价存在精度偏差，此为正常情况，原因是费用项目明细去掉了定额层级的汇总过程导致精度偏差。
表E.2.2-1 分部分项工程项目清单综合单价分析表
工程名称：安装工程 |  | 标段：昭通市妇幼保健院儿童保健中心装修改造项目 |  |  |  |  | 第 92 页 共 151 页
项目编码 | 030701003006 | 项目名称 | 多联机空调室内机 |  |  | 计量单位 |  | 台
项目特征 | 1.名称:多联机空调室内机 2.型号:DMV-65F/BH 3.规格:制冷量6.5KW,制热量7.2KW；额定功率150W，电压220V,风量1150m3/h 4.外形尺寸:1250-198*473mm 5.重量:21.9kg
序号 | 费用项目 | 单位 | 数量 | 计算基础 （元） | 费率 （%） | 单价 （元） |  | 合价 （元）
1 | 人工费 | - | - | - | - | -
2 | 材料费 | - | - | - | - | -
3 | 机械费 | - | - | - | - | -
4 | 1+2+3小计 | - | - | - | - | -
5 | 管理费 | - | -
6 | 利润 | - | -
综合单价
注：清单下费用项目明细汇总相加可能和清单综合单价存在精度偏差，此为正常情况，原因是费用项目明细去掉了定额层级的汇总过程导致精度偏差。
表E.2.2-1 分部分项工程项目清单综合单价分析表
工程名称：安装工程 |  | 标段：昭通市妇幼保健院儿童保健中心装修改造项目 |  |  |  |  | 第 93 页 共 151 页
项目编码 | 030701003007 | 项目名称 | 多联机空调室内机 |  |  | 计量单位 |  | 台
项目特征 | 1.名称:多联机空调室内机 2.型号:DMV-125Q/BH 3.规格:制冷量12.5KW,制热量14kw；额定功率355W，电压220V,风量1900m3/h 4.外形尺寸:840*840*240mm 5.重量:27.2kg
序号 | 费用项目 | 单位 | 数量 | 计算基础 （元） | 费率 （%） | 单价 （元） |  | 合价 （元）
1 | 人工费 | - | - | - | - | -
2 | 材料费 | - | - | - | - | -
3 | 机械费 | - | - | - | - | -
4 | 1+2+3小计 | - | - | - | - | -
5 | 管理费 | - | -
6 | 利润 | - | -
综合单价
注：清单下费用项目明细汇总相加可能和清单综合单价存在精度偏差，此为正常情况，原因是费用项目明细去掉了定额层级的汇总过程导致精度偏差。
表E.2.2-1 分部分项工程项目清单综合单价分析表
工程名称：安装工程 |  | 标段：昭通市妇幼保健院儿童保健中心装修改造项目 |  |  |  |  | 第 94 页 共 151 页
项目编码 | 030701003008 | 项目名称 | 多联机空调室内机 |  |  | 计量单位 |  | 台
项目特征 | 1.名称:多联机空调室内机 2.型号:DMV-140Q/BH 3.规格:制冷量14KW,制热量16KW；额定功率350W，电压220V,风量2000m3/h 4.外形尺寸:840*840*240mm 5.重量:32.1kg
序号 | 费用项目 | 单位 | 数量 | 计算基础 （元） | 费率 （%） | 单价 （元） |  | 合价 （元）
1 | 人工费 | - | - | - | - | -
2 | 材料费 | - | - | - | - | -
3 | 机械费 | - | - | - | - | -
4 | 1+2+3小计 | - | - | - | - | -
5 | 管理费 | - | -
6 | 利润 | - | -
综合单价
注：清单下费用项目明细汇总相加可能和清单综合单价存在精度偏差，此为正常情况，原因是费用项目明细去掉了定额层级的汇总过程导致精度偏差。
表E.2.2-1 分部分项工程项目清单综合单价分析表
工程名称：安装工程 |  | 标段：昭通市妇幼保健院儿童保健中心装修改造项目 |  |  |  |  | 第 95 页 共 151 页
项目编码 | 030701003009 | 项目名称 | 变频多联空调室外机 |  |  | 计量单位 |  | 台
项目特征 | 1.名称:变频多联空调室外机 2.型号:VRF-68HP 3.规格:制冷量191KW,制热量212.5KW；额定功率51.3KW,50.3KW，电压380V,风量59000m3/h 4.外形尺寸:1880*1820*845+1880*1820*845 5.重量:430+384kg
序号 | 费用项目 | 单位 | 数量 | 计算基础 （元） | 费率 （%） | 单价 （元） |  | 合价 （元）
1 | 人工费 | - | - | - | - | -
2 | 材料费 | - | - | - | - | -
3 | 机械费 | - | - | - | - | -
4 | 1+2+3小计 | - | - | - | - | -
5 | 管理费 | - | -
6 | 利润 | - | -
综合单价
注：清单下费用项目明细汇总相加可能和清单综合单价存在精度偏差，此为正常情况，原因是费用项目明细去掉了定额层级的汇总过程导致精度偏差。
表E.2.2-1 分部分项工程项目清单综合单价分析表
工程名称：安装工程 |  | 标段：昭通市妇幼保健院儿童保健中心装修改造项目 |  |  |  |  | 第 96 页 共 151 页
项目编码 | 030405015001 | 项目名称 | 吊顶式新风换气机 |  |  | 计量单位 |  | 台
项目特征 | 1.名称:吊顶式新风换气机 2.规格:风量：1600m3/h，功率：0.9kW 3.安装方式:吊顶式
序号 | 费用项目 | 单位 | 数量 | 计算基础 （元） | 费率 （%） | 单价 （元） |  | 合价 （元）
1 | 人工费 | - | - | - | - | -
2 | 材料费 | - | - | - | - | -
3 | 机械费 | - | - | - | - | -
4 | 1+2+3小计 | - | - | - | - | -
5 | 管理费 | - | -
6 | 利润 | - | -
综合单价
注：清单下费用项目明细汇总相加可能和清单综合单价存在精度偏差，此为正常情况，原因是费用项目明细去掉了定额层级的汇总过程导致精度偏差。
表E.2.2-1 分部分项工程项目清单综合单价分析表
工程名称：安装工程 |  | 标段：昭通市妇幼保健院儿童保健中心装修改造项目 |  |  |  |  | 第 97 页 共 151 页
项目编码 | 030405015002 | 项目名称 | 自带轻型止回阀换气扇 |  |  | 计量单位 |  | 台
项目特征 | 1.名称:自带轻型止回阀换气扇 2.规格:风量：270m3/h，功率：0.026kW 3.安装方式:嵌入
序号 | 费用项目 | 单位 | 数量 | 计算基础 （元） | 费率 （%） | 单价 （元） |  | 合价 （元）
1 | 人工费 | - | - | - | - | -
2 | 材料费 | - | - | - | - | -
3 | 机械费 | - | - | - | - | -
4 | 1+2+3小计 | - | - | - | - | -
5 | 管理费 | - | -
6 | 利润 | - | -
综合单价
注：清单下费用项目明细汇总相加可能和清单综合单价存在精度偏差，此为正常情况，原因是费用项目明细去掉了定额层级的汇总过程导致精度偏差。
表E.2.2-1 分部分项工程项目清单综合单价分析表
工程名称：安装工程 |  | 标段：昭通市妇幼保健院儿童保健中心装修改造项目 |  |  |  |  | 第 98 页 共 151 页
项目编码 | 031201003003 | 项目名称 | 金属结构刷油 |  |  | 计量单位 |  | kg
项目特征 | 1.除锈级别:手工除锈 2.油漆品种:防锈漆 3.涂刷遍数、漆膜厚度:支吊架在表面处锈后,刷两道红丹防锈漆,两道面漆。镀锌钢板咬口处脱锌,涂磷化底漆,锌黄醇酸类底漆,面漆。
序号 | 费用项目 | 单位 | 数量 | 计算基础 （元） | 费率 （%） | 单价 （元） |  | 合价 （元）
1 | 人工费 | - | - | - | - | -
2 | 材料费 | - | - | - | - | -
3 | 机械费 | - | - | - | - | -
4 | 1+2+3小计 | - | - | - | - | -
5 | 管理费 | - | -
6 | 利润 | - | -
综合单价
注：清单下费用项目明细汇总相加可能和清单综合单价存在精度偏差，此为正常情况，原因是费用项目明细去掉了定额层级的汇总过程导致精度偏差。
表E.2.2-1 分部分项工程项目清单综合单价分析表
工程名称：安装工程 |  | 标段：昭通市妇幼保健院儿童保健中心装修改造项目 |  |  |  |  | 第 99 页 共 151 页
项目编码 | 031208003001 | 项目名称 | 通风管道绝热 |  |  | 计量单位 |  | m³
项目特征 | 1.绝热材料品种: 一级橡塑保温材料保温(难燃B1级) 2.绝热厚度:20mm
序号 | 费用项目 | 单位 | 数量 | 计算基础 （元） | 费率 （%） | 单价 （元） |  | 合价 （元）
1 | 人工费 | - | - | - | - | -
2 | 材料费 | - | - | - | - | -
3 | 机械费 | - | - | - | - | -
4 | 1+2+3小计 | - | - | - | - | -
5 | 管理费 | - | -
6 | 利润 | - | -
综合单价
注：清单下费用项目明细汇总相加可能和清单综合单价存在精度偏差，此为正常情况，原因是费用项目明细去掉了定额层级的汇总过程导致精度偏差。
表E.2.2-1 分部分项工程项目清单综合单价分析表
工程名称：安装工程 |  | 标段：昭通市妇幼保健院儿童保健中心装修改造项目 |  |  |  |  | 第 100 页 共 151 页
项目编码 | 031001005001 | 项目名称 | 冷媒管 |  |  | 计量单位 |  | m
项目特征 | 1.材质:磷酸脱氧无缝紫铜管 2.规格:φ44.5 3.连接形式:钎焊 4.压力试验及吹、洗设计要求:满足设计及使用要求 5.介质:空调水
序号 | 费用项目 | 单位 | 数量 | 计算基础 （元） | 费率 （%） | 单价 （元） |  | 合价 （元）
1 | 人工费 | - | - | - | - | -
2 | 材料费 | - | - | - | - | -
3 | 机械费 | - | - | - | - | -
4 | 1+2+3小计 | - | - | - | - | -
5 | 管理费 | - | -
6 | 利润 | - | -
综合单价
注：清单下费用项目明细汇总相加可能和清单综合单价存在精度偏差，此为正常情况，原因是费用项目明细去掉了定额层级的汇总过程导致精度偏差。
表E.2.2-1 分部分项工程项目清单综合单价分析表
工程名称：安装工程 |  | 标段：昭通市妇幼保健院儿童保健中心装修改造项目 |  |  |  |  | 第 101 页 共 151 页
项目编码 | 031001005002 | 项目名称 | 冷媒管 |  |  | 计量单位 |  | m
项目特征 | 1.材质:磷酸脱氧无缝紫铜管 2.规格:φ38.1 3.连接形式:钎焊 4.压力试验及吹、洗设计要求:满足设计及使用要求 5.介质:空调水
序号 | 费用项目 | 单位 | 数量 | 计算基础 （元） | 费率 （%） | 单价 （元） |  | 合价 （元）
1 | 人工费 | - | - | - | - | -
2 | 材料费 | - | - | - | - | -
3 | 机械费 | - | - | - | - | -
4 | 1+2+3小计 | - | - | - | - | -
5 | 管理费 | - | -
6 | 利润 | - | -
综合单价
注：清单下费用项目明细汇总相加可能和清单综合单价存在精度偏差，此为正常情况，原因是费用项目明细去掉了定额层级的汇总过程导致精度偏差。
表E.2.2-1 分部分项工程项目清单综合单价分析表
工程名称：安装工程 |  | 标段：昭通市妇幼保健院儿童保健中心装修改造项目 |  |  |  |  | 第 102 页 共 151 页
项目编码 | 031001005003 | 项目名称 | 冷媒管 |  |  | 计量单位 |  | m
项目特征 | 1.材质:磷酸脱氧无缝紫铜管 2.规格:φ31.8 3.连接形式:钎焊 4.压力试验及吹、洗设计要求:满足设计及使用要求 5.介质:空调水
序号 | 费用项目 | 单位 | 数量 | 计算基础 （元） | 费率 （%） | 单价 （元） |  | 合价 （元）
1 | 人工费 | - | - | - | - | -
2 | 材料费 | - | - | - | - | -
3 | 机械费 | - | - | - | - | -
4 | 1+2+3小计 | - | - | - | - | -
5 | 管理费 | - | -
6 | 利润 | - | -
综合单价
注：清单下费用项目明细汇总相加可能和清单综合单价存在精度偏差，此为正常情况，原因是费用项目明细去掉了定额层级的汇总过程导致精度偏差。
表E.2.2-1 分部分项工程项目清单综合单价分析表
工程名称：安装工程 |  | 标段：昭通市妇幼保健院儿童保健中心装修改造项目 |  |  |  |  | 第 103 页 共 151 页
项目编码 | 031001005004 | 项目名称 | 冷媒管 |  |  | 计量单位 |  | m
项目特征 | 1.材质:磷酸脱氧无缝紫铜管 2.规格:φ28.6 3.连接形式:钎焊 4.压力试验及吹、洗设计要求:满足设计及使用要求 5.介质:空调水
序号 | 费用项目 | 单位 | 数量 | 计算基础 （元） | 费率 （%） | 单价 （元） |  | 合价 （元）
1 | 人工费 | - | - | - | - | -
2 | 材料费 | - | - | - | - | -
3 | 机械费 | - | - | - | - | -
4 | 1+2+3小计 | - | - | - | - | -
5 | 管理费 | - | -
6 | 利润 | - | -
综合单价
注：清单下费用项目明细汇总相加可能和清单综合单价存在精度偏差，此为正常情况，原因是费用项目明细去掉了定额层级的汇总过程导致精度偏差。
表E.2.2-1 分部分项工程项目清单综合单价分析表
工程名称：安装工程 |  | 标段：昭通市妇幼保健院儿童保健中心装修改造项目 |  |  |  |  | 第 104 页 共 151 页
项目编码 | 031001005005 | 项目名称 | 冷媒管 |  |  | 计量单位 |  | m
项目特征 | 1.材质:磷酸脱氧无缝紫铜管 2.规格:φ22.22 3.连接形式:钎焊 4.压力试验及吹、洗设计要求:满足设计及使用要求 5.介质:空调水
序号 | 费用项目 | 单位 | 数量 | 计算基础 （元） | 费率 （%） | 单价 （元） |  | 合价 （元）
1 | 人工费 | - | - | - | - | -
2 | 材料费 | - | - | - | - | -
3 | 机械费 | - | - | - | - | -
4 | 1+2+3小计 | - | - | - | - | -
5 | 管理费 | - | -
6 | 利润 | - | -
综合单价
注：清单下费用项目明细汇总相加可能和清单综合单价存在精度偏差，此为正常情况，原因是费用项目明细去掉了定额层级的汇总过程导致精度偏差。
表E.2.2-1 分部分项工程项目清单综合单价分析表
工程名称：安装工程 |  | 标段：昭通市妇幼保健院儿童保健中心装修改造项目 |  |  |  |  | 第 105 页 共 151 页
项目编码 | 031001005006 | 项目名称 | 冷媒管 |  |  | 计量单位 |  | m
项目特征 | 1.材质:磷酸脱氧无缝紫铜管 2.规格:φ19.1 3.连接形式:钎焊 4.压力试验及吹、洗设计要求:满足设计及使用要求 5.介质:空调水
序号 | 费用项目 | 单位 | 数量 | 计算基础 （元） | 费率 （%） | 单价 （元） |  | 合价 （元）
1 | 人工费 | - | - | - | - | -
2 | 材料费 | - | - | - | - | -
3 | 机械费 | - | - | - | - | -
4 | 1+2+3小计 | - | - | - | - | -
5 | 管理费 | - | -
6 | 利润 | - | -
综合单价
注：清单下费用项目明细汇总相加可能和清单综合单价存在精度偏差，此为正常情况，原因是费用项目明细去掉了定额层级的汇总过程导致精度偏差。
表E.2.2-1 分部分项工程项目清单综合单价分析表
工程名称：安装工程 |  | 标段：昭通市妇幼保健院儿童保健中心装修改造项目 |  |  |  |  | 第 106 页 共 151 页
项目编码 | 031001005007 | 项目名称 | 冷媒管 |  |  | 计量单位 |  | m
项目特征 | 1.材质:磷酸脱氧无缝紫铜管 2.规格:φ15.88 3.连接形式:钎焊 4.压力试验及吹、洗设计要求:满足设计及使用要求 5.介质:空调水
序号 | 费用项目 | 单位 | 数量 | 计算基础 （元） | 费率 （%） | 单价 （元） |  | 合价 （元）
1 | 人工费 | - | - | - | - | -
2 | 材料费 | - | - | - | - | -
3 | 机械费 | - | - | - | - | -
4 | 1+2+3小计 | - | - | - | - | -
5 | 管理费 | - | -
6 | 利润 | - | -
综合单价
注：清单下费用项目明细汇总相加可能和清单综合单价存在精度偏差，此为正常情况，原因是费用项目明细去掉了定额层级的汇总过程导致精度偏差。
表E.2.2-1 分部分项工程项目清单综合单价分析表
工程名称：安装工程 |  | 标段：昭通市妇幼保健院儿童保健中心装修改造项目 |  |  |  |  | 第 107 页 共 151 页
项目编码 | 031001005008 | 项目名称 | 冷媒管 |  |  | 计量单位 |  | m
项目特征 | 1.材质:磷酸脱氧无缝紫铜管 2.规格:φ12.7 3.连接形式:钎焊 4.压力试验及吹、洗设计要求:满足设计及使用要求 5.介质:空调水
序号 | 费用项目 | 单位 | 数量 | 计算基础 （元） | 费率 （%） | 单价 （元） |  | 合价 （元）
1 | 人工费 | - | - | - | - | -
2 | 材料费 | - | - | - | - | -
3 | 机械费 | - | - | - | - | -
4 | 1+2+3小计 | - | - | - | - | -
5 | 管理费 | - | -
6 | 利润 | - | -
综合单价
注：清单下费用项目明细汇总相加可能和清单综合单价存在精度偏差，此为正常情况，原因是费用项目明细去掉了定额层级的汇总过程导致精度偏差。
表E.2.2-1 分部分项工程项目清单综合单价分析表
工程名称：安装工程 |  | 标段：昭通市妇幼保健院儿童保健中心装修改造项目 |  |  |  |  | 第 108 页 共 151 页
项目编码 | 031001005009 | 项目名称 | 冷媒管 |  |  | 计量单位 |  | m
项目特征 | 1.材质:磷酸脱氧无缝紫铜管 2.规格:φ9.52 3.连接形式:钎焊 4.压力试验及吹、洗设计要求:满足设计及使用要求 5.介质:空调水
序号 | 费用项目 | 单位 | 数量 | 计算基础 （元） | 费率 （%） | 单价 （元） |  | 合价 （元）
1 | 人工费 | - | - | - | - | -
2 | 材料费 | - | - | - | - | -
3 | 机械费 | - | - | - | - | -
4 | 1+2+3小计 | - | - | - | - | -
5 | 管理费 | - | -
6 | 利润 | - | -
综合单价
注：清单下费用项目明细汇总相加可能和清单综合单价存在精度偏差，此为正常情况，原因是费用项目明细去掉了定额层级的汇总过程导致精度偏差。
表E.2.2-1 分部分项工程项目清单综合单价分析表
工程名称：安装工程 |  | 标段：昭通市妇幼保健院儿童保健中心装修改造项目 |  |  |  |  | 第 109 页 共 151 页
项目编码 | 031001005010 | 项目名称 | 冷媒管 |  |  | 计量单位 |  | m
项目特征 | 1.材质:磷酸脱氧无缝紫铜管 2.规格:φ6.35 3.连接形式:钎焊 4.压力试验及吹、洗设计要求:满足设计及使用要求 5.介质:空调水
序号 | 费用项目 | 单位 | 数量 | 计算基础 （元） | 费率 （%） | 单价 （元） |  | 合价 （元）
1 | 人工费 | - | - | - | - | -
2 | 材料费 | - | - | - | - | -
3 | 机械费 | - | - | - | - | -
4 | 1+2+3小计 | - | - | - | - | -
5 | 管理费 | - | -
6 | 利润 | - | -
综合单价
注：清单下费用项目明细汇总相加可能和清单综合单价存在精度偏差，此为正常情况，原因是费用项目明细去掉了定额层级的汇总过程导致精度偏差。
表E.2.2-1 分部分项工程项目清单综合单价分析表
工程名称：安装工程 |  | 标段：昭通市妇幼保健院儿童保健中心装修改造项目 |  |  |  |  | 第 110 页 共 151 页
项目编码 | 031001008006 | 项目名称 | 冷凝水管 |  |  | 计量单位 |  | m
项目特征 | 1.安装部位:室内 2.介质:排水 3.材质、规格:PVC-C塑料管， DN25 4.连接形式:粘接 5.压力试验及吹、洗设计要求:符合设计及规范要求
序号 | 费用项目 | 单位 | 数量 | 计算基础 （元） | 费率 （%） | 单价 （元） |  | 合价 （元）
1 | 人工费 | - | - | - | - | -
2 | 材料费 | - | - | - | - | -
3 | 机械费 | - | - | - | - | -
4 | 1+2+3小计 | - | - | - | - | -
5 | 管理费 | - | -
6 | 利润 | - | -
综合单价
注：清单下费用项目明细汇总相加可能和清单综合单价存在精度偏差，此为正常情况，原因是费用项目明细去掉了定额层级的汇总过程导致精度偏差。
表E.2.2-1 分部分项工程项目清单综合单价分析表
工程名称：安装工程 |  | 标段：昭通市妇幼保健院儿童保健中心装修改造项目 |  |  |  |  | 第 111 页 共 151 页
项目编码 | 030704001001 | 项目名称 | 通风工程检测、调试 |  |  | 计量单位 |  | 系统
项目特征
序号 | 费用项目 | 单位 | 数量 | 计算基础 （元） | 费率 （%） | 单价 （元） |  | 合价 （元）
1 | 人工费 | - | - | - | - | -
2 | 材料费 | - | - | - | - | -
3 | 机械费 | - | - | - | - | -
4 | 1+2+3小计 | - | - | - | - | -
5 | 管理费 | - | -
6 | 利润 | - | -
综合单价
注：清单下费用项目明细汇总相加可能和清单综合单价存在精度偏差，此为正常情况，原因是费用项目明细去掉了定额层级的汇总过程导致精度偏差。
表E.2.2-1 分部分项工程项目清单综合单价分析表
工程名称：安装工程 |  | 标段：昭通市妇幼保健院儿童保健中心装修改造项目 |  |  |  |  | 第 112 页 共 151 页
项目编码 | 030413002004 | 项目名称 | 方向标志灯(左/右向) |  |  | 计量单位 |  | 套
项目特征 | 1.名称:方向标志灯(左/右向) 2.型号:LED型 ，t≥1h 3.规格:满足设计要求，1*6W，t≥1h 4.安装形式:暗装，距地0.3米
序号 | 费用项目 | 单位 | 数量 | 计算基础 （元） | 费率 （%） | 单价 （元） |  | 合价 （元）
1 | 人工费 | - | - | - | - | -
2 | 材料费 | - | - | - | - | -
3 | 机械费 | - | - | - | - | -
4 | 1+2+3小计 | - | - | - | - | -
5 | 管理费 | - | -
6 | 利润 | - | -
综合单价
注：清单下费用项目明细汇总相加可能和清单综合单价存在精度偏差，此为正常情况，原因是费用项目明细去掉了定额层级的汇总过程导致精度偏差。
表E.2.2-1 分部分项工程项目清单综合单价分析表
工程名称：安装工程 |  | 标段：昭通市妇幼保健院儿童保健中心装修改造项目 |  |  |  |  | 第 113 页 共 151 页
项目编码 | 030413002005 | 项目名称 | 集中电源疏散照明灯(A型) |  |  | 计量单位 |  | 套
项目特征 | 1.名称:集中电源疏散照明灯(A型) 2.型号:LED型 ，t≥1h 3.规格:满足设计要求，1*6W 4.安装形式:吸顶安装
序号 | 费用项目 | 单位 | 数量 | 计算基础 （元） | 费率 （%） | 单价 （元） |  | 合价 （元）
1 | 人工费 | - | - | - | - | -
2 | 材料费 | - | - | - | - | -
3 | 机械费 | - | - | - | - | -
4 | 1+2+3小计 | - | - | - | - | -
5 | 管理费 | - | -
6 | 利润 | - | -
综合单价
注：清单下费用项目明细汇总相加可能和清单综合单价存在精度偏差，此为正常情况，原因是费用项目明细去掉了定额层级的汇总过程导致精度偏差。
表E.2.2-1 分部分项工程项目清单综合单价分析表
工程名称：安装工程 |  | 标段：昭通市妇幼保健院儿童保健中心装修改造项目 |  |  |  |  | 第 114 页 共 151 页
项目编码 | 030413002006 | 项目名称 | 楼层标志灯 |  |  | 计量单位 |  | 套
项目特征 | 1.名称:楼层标志灯 2.型号:LED型 ，t≥1h 3.规格:满足设计要求，1*6W，t≥1h 4.安装形式:壁装，距地2.5米
序号 | 费用项目 | 单位 | 数量 | 计算基础 （元） | 费率 （%） | 单价 （元） |  | 合价 （元）
1 | 人工费 | - | - | - | - | -
2 | 材料费 | - | - | - | - | -
3 | 机械费 | - | - | - | - | -
4 | 1+2+3小计 | - | - | - | - | -
5 | 管理费 | - | -
6 | 利润 | - | -
综合单价
注：清单下费用项目明细汇总相加可能和清单综合单价存在精度偏差，此为正常情况，原因是费用项目明细去掉了定额层级的汇总过程导致精度偏差。
表E.2.2-1 分部分项工程项目清单综合单价分析表
工程名称：安装工程 |  | 标段：昭通市妇幼保健院儿童保健中心装修改造项目 |  |  |  |  | 第 115 页 共 151 页
项目编码 | 030413002007 | 项目名称 | 疏散出口标志灯 |  |  | 计量单位 |  | 套
项目特征 | 1.名称:疏散出口标志灯 2.型号:LED型 ，t≥1h 3.规格:满足设计要求，1*6W，t≥1h 4.安装形式:壁装，门上0.1米
序号 | 费用项目 | 单位 | 数量 | 计算基础 （元） | 费率 （%） | 单价 （元） |  | 合价 （元）
1 | 人工费 | - | - | - | - | -
2 | 材料费 | - | - | - | - | -
3 | 机械费 | - | - | - | - | -
4 | 1+2+3小计 | - | - | - | - | -
5 | 管理费 | - | -
6 | 利润 | - | -
综合单价
注：清单下费用项目明细汇总相加可能和清单综合单价存在精度偏差，此为正常情况，原因是费用项目明细去掉了定额层级的汇总过程导致精度偏差。
表E.2.2-1 分部分项工程项目清单综合单价分析表
工程名称：安装工程 |  | 标段：昭通市妇幼保健院儿童保健中心装修改造项目 |  |  |  |  | 第 116 页 共 151 页
项目编码 | 030413002008 | 项目名称 | 双面多信息复合标志灯 |  |  | 计量单位 |  | 套
项目特征 | 1.名称:双面多信息复合标志灯 2.型号:LED型 ，t≥1h 3.规格:满足设计要求，1*6W，t≥1h 4.安装形式:链吊，距地2.5米
序号 | 费用项目 | 单位 | 数量 | 计算基础 （元） | 费率 （%） | 单价 （元） |  | 合价 （元）
1 | 人工费 | - | - | - | - | -
2 | 材料费 | - | - | - | - | -
3 | 机械费 | - | - | - | - | -
4 | 1+2+3小计 | - | - | - | - | -
5 | 管理费 | - | -
6 | 利润 | - | -
综合单价
注：清单下费用项目明细汇总相加可能和清单综合单价存在精度偏差，此为正常情况，原因是费用项目明细去掉了定额层级的汇总过程导致精度偏差。
表E.2.2-1 分部分项工程项目清单综合单价分析表
工程名称：安装工程 |  | 标段：昭通市妇幼保健院儿童保健中心装修改造项目 |  |  |  |  | 第 117 页 共 151 页
项目编码 | 030413002009 | 项目名称 | 自带电源疏散照明灯(A型) |  |  | 计量单位 |  | 套
项目特征 | 1.名称:自带电源疏散照明灯(A型) 2.型号:LED型 ，t≥1h 3.规格:满足设计要求，2*6W 4.安装形式:壁装，距地2.5米
序号 | 费用项目 | 单位 | 数量 | 计算基础 （元） | 费率 （%） | 单价 （元） |  | 合价 （元）
1 | 人工费 | - | - | - | - | -
2 | 材料费 | - | - | - | - | -
3 | 机械费 | - | - | - | - | -
4 | 1+2+3小计 | - | - | - | - | -
5 | 管理费 | - | -
6 | 利润 | - | -
综合单价
注：清单下费用项目明细汇总相加可能和清单综合单价存在精度偏差，此为正常情况，原因是费用项目明细去掉了定额层级的汇总过程导致精度偏差。
表E.2.2-1 分部分项工程项目清单综合单价分析表
工程名称：安装工程 |  | 标段：昭通市妇幼保健院儿童保健中心装修改造项目 |  |  |  |  | 第 118 页 共 151 页
项目编码 | 030412006003 | 项目名称 | 接线盒 |  |  | 计量单位 |  | 个
项目特征 | 1.名称:接线盒 2.材质:钢制 3.规格:86型 4.安装形式:暗装
序号 | 费用项目 | 单位 | 数量 | 计算基础 （元） | 费率 （%） | 单价 （元） |  | 合价 （元）
1 | 人工费 | - | - | - | - | -
2 | 材料费 | - | - | - | - | -
3 | 机械费 | - | - | - | - | -
4 | 1+2+3小计 | - | - | - | - | -
5 | 管理费 | - | -
6 | 利润 | - | -
综合单价
注：清单下费用项目明细汇总相加可能和清单综合单价存在精度偏差，此为正常情况，原因是费用项目明细去掉了定额层级的汇总过程导致精度偏差。
表E.2.2-1 分部分项工程项目清单综合单价分析表
工程名称：安装工程 |  | 标段：昭通市妇幼保健院儿童保健中心装修改造项目 |  |  |  |  | 第 119 页 共 151 页
项目编码 | 030412001006 | 项目名称 | 配管 |  |  | 计量单位 |  | m
项目特征 | 1.名称:配管 2.材质:钢管 3.规格:SC15 4.配置形式:暗配 5.接地要求:满足设计及规范要求
序号 | 费用项目 | 单位 | 数量 | 计算基础 （元） | 费率 （%） | 单价 （元） |  | 合价 （元）
1 | 人工费 | - | - | - | - | -
2 | 材料费 | - | - | - | - | -
3 | 机械费 | - | - | - | - | -
4 | 1+2+3小计 | - | - | - | - | -
5 | 管理费 | - | -
6 | 利润 | - | -
综合单价
注：清单下费用项目明细汇总相加可能和清单综合单价存在精度偏差，此为正常情况，原因是费用项目明细去掉了定额层级的汇总过程导致精度偏差。
表E.2.2-1 分部分项工程项目清单综合单价分析表
工程名称：安装工程 |  | 标段：昭通市妇幼保健院儿童保健中心装修改造项目 |  |  |  |  | 第 120 页 共 151 页
项目编码 | 030412004006 | 项目名称 | 配线 |  |  | 计量单位 |  | m
项目特征 | 1.名称:配线 2.型号:DDZN-BYJ 3.规格:2.5mm2 4.材质:铜芯 5.配线部位:暗敷 6.配线线制:管内配置
序号 | 费用项目 | 单位 | 数量 | 计算基础 （元） | 费率 （%） | 单价 （元） |  | 合价 （元）
1 | 人工费 | - | - | - | - | -
2 | 材料费 | - | - | - | - | -
3 | 机械费 | - | - | - | - | -
4 | 1+2+3小计 | - | - | - | - | -
5 | 管理费 | - | -
6 | 利润 | - | -
综合单价
注：清单下费用项目明细汇总相加可能和清单综合单价存在精度偏差，此为正常情况，原因是费用项目明细去掉了定额层级的汇总过程导致精度偏差。
表E.2.2-1 分部分项工程项目清单综合单价分析表
工程名称：安装工程 |  | 标段：昭通市妇幼保健院儿童保健中心装修改造项目 |  |  |  |  | 第 121 页 共 151 页
项目编码 | 030904001001 | 项目名称 | 感烟火灾探测器 |  |  | 计量单位 |  | 个
项目特征 | 1.名称:感烟火灾探测器 2.安装方式:吸顶 3.线制:二总线
序号 | 费用项目 | 单位 | 数量 | 计算基础 （元） | 费率 （%） | 单价 （元） |  | 合价 （元）
1 | 人工费 | - | - | - | - | -
2 | 材料费 | - | - | - | - | -
3 | 机械费 | - | - | - | - | -
4 | 1+2+3小计 | - | - | - | - | -
5 | 管理费 | - | -
6 | 利润 | - | -
综合单价
注：清单下费用项目明细汇总相加可能和清单综合单价存在精度偏差，此为正常情况，原因是费用项目明细去掉了定额层级的汇总过程导致精度偏差。
表E.2.2-1 分部分项工程项目清单综合单价分析表
工程名称：安装工程 |  | 标段：昭通市妇幼保健院儿童保健中心装修改造项目 |  |  |  |  | 第 122 页 共 151 页
项目编码 | 030904003001 | 项目名称 | 消火栓起泵按钮 |  |  | 计量单位 |  | 个
项目特征 | 1.名称:消火栓按钮 2.安装方式:消火栓箱内安装，1.4m 3.类型:二总线
序号 | 费用项目 | 单位 | 数量 | 计算基础 （元） | 费率 （%） | 单价 （元） |  | 合价 （元）
1 | 人工费 | - | - | - | - | -
2 | 材料费 | - | - | - | - | -
3 | 机械费 | - | - | - | - | -
4 | 1+2+3小计 | - | - | - | - | -
5 | 管理费 | - | -
6 | 利润 | - | -
综合单价
注：清单下费用项目明细汇总相加可能和清单综合单价存在精度偏差，此为正常情况，原因是费用项目明细去掉了定额层级的汇总过程导致精度偏差。
表E.2.2-1 分部分项工程项目清单综合单价分析表
工程名称：安装工程 |  | 标段：昭通市妇幼保健院儿童保健中心装修改造项目 |  |  |  |  | 第 123 页 共 151 页
项目编码 | 030904003002 | 项目名称 | 手动火灾报警装置 |  |  | 计量单位 |  | 个
项目特征 | 1.名称:手动火灾报警装置 2.安装方式:壁装,距地1.4米 3.类型:二总线
序号 | 费用项目 | 单位 | 数量 | 计算基础 （元） | 费率 （%） | 单价 （元） |  | 合价 （元）
1 | 人工费 | - | - | - | - | -
2 | 材料费 | - | - | - | - | -
3 | 机械费 | - | - | - | - | -
4 | 1+2+3小计 | - | - | - | - | -
5 | 管理费 | - | -
6 | 利润 | - | -
综合单价
注：清单下费用项目明细汇总相加可能和清单综合单价存在精度偏差，此为正常情况，原因是费用项目明细去掉了定额层级的汇总过程导致精度偏差。
表E.2.2-1 分部分项工程项目清单综合单价分析表
工程名称：安装工程 |  | 标段：昭通市妇幼保健院儿童保健中心装修改造项目 |  |  |  |  | 第 124 页 共 151 页
项目编码 | 030904003003 | 项目名称 | 火灾电话插孔 |  |  | 计量单位 |  | 个
项目特征 | 1.名称:火灾电话插孔 2.安装方式:壁装,距地1.4米 3.类型:二总线
序号 | 费用项目 | 单位 | 数量 | 计算基础 （元） | 费率 （%） | 单价 （元） |  | 合价 （元）
1 | 人工费 | - | - | - | - | -
2 | 材料费 | - | - | - | - | -
3 | 机械费 | - | - | - | - | -
4 | 1+2+3小计 | - | - | - | - | -
5 | 管理费 | - | -
6 | 利润 | - | -
综合单价
注：清单下费用项目明细汇总相加可能和清单综合单价存在精度偏差，此为正常情况，原因是费用项目明细去掉了定额层级的汇总过程导致精度偏差。
表E.2.2-1 分部分项工程项目清单综合单价分析表
工程名称：安装工程 |  | 标段：昭通市妇幼保健院儿童保健中心装修改造项目 |  |  |  |  | 第 125 页 共 151 页
项目编码 | 030904004001 | 项目名称 | 声光报警器 |  |  | 计量单位 |  | 个
项目特征 | 1.名称:火灾声光报警器 2.安装方式:壁装,距地2.5米 3.类型:二总线
序号 | 费用项目 | 单位 | 数量 | 计算基础 （元） | 费率 （%） | 单价 （元） |  | 合价 （元）
1 | 人工费 | - | - | - | - | -
2 | 材料费 | - | - | - | - | -
3 | 机械费 | - | - | - | - | -
4 | 1+2+3小计 | - | - | - | - | -
5 | 管理费 | - | -
6 | 利润 | - | -
综合单价
注：清单下费用项目明细汇总相加可能和清单综合单价存在精度偏差，此为正常情况，原因是费用项目明细去掉了定额层级的汇总过程导致精度偏差。
表E.2.2-1 分部分项工程项目清单综合单价分析表
工程名称：安装工程 |  | 标段：昭通市妇幼保健院儿童保健中心装修改造项目 |  |  |  |  | 第 126 页 共 151 页
项目编码 | 030904006001 | 项目名称 | 火灾应急广播扬声器 |  |  | 计量单位 |  | 个
项目特征 | 1.名称:火灾应急广播扬声器 2.安装方式:吸顶 3.规格：3W
序号 | 费用项目 | 单位 | 数量 | 计算基础 （元） | 费率 （%） | 单价 （元） |  | 合价 （元）
1 | 人工费 | - | - | - | - | -
2 | 材料费 | - | - | - | - | -
3 | 机械费 | - | - | - | - | -
4 | 1+2+3小计 | - | - | - | - | -
5 | 管理费 | - | -
6 | 利润 | - | -
综合单价
注：清单下费用项目明细汇总相加可能和清单综合单价存在精度偏差，此为正常情况，原因是费用项目明细去掉了定额层级的汇总过程导致精度偏差。
表E.2.2-1 分部分项工程项目清单综合单价分析表
工程名称：安装工程 |  | 标段：昭通市妇幼保健院儿童保健中心装修改造项目 |  |  |  |  | 第 127 页 共 151 页
项目编码 | 030904008001 | 项目名称 | 消防接线端子箱 |  |  | 计量单位 |  | 台
项目特征 | 1.名称:消防接线端子箱 2.规格:XD 3.安装方式:壁装,距地1.4米
序号 | 费用项目 | 单位 | 数量 | 计算基础 （元） | 费率 （%） | 单价 （元） |  | 合价 （元）
1 | 人工费 | - | - | - | - | -
2 | 材料费 | - | - | - | - | -
3 | 机械费 | - | - | - | - | -
4 | 1+2+3小计 | - | - | - | - | -
5 | 管理费 | - | -
6 | 利润 | - | -
综合单价
注：清单下费用项目明细汇总相加可能和清单综合单价存在精度偏差，此为正常情况，原因是费用项目明细去掉了定额层级的汇总过程导致精度偏差。
表E.2.2-1 分部分项工程项目清单综合单价分析表
工程名称：安装工程 |  | 标段：昭通市妇幼保健院儿童保健中心装修改造项目 |  |  |  |  | 第 128 页 共 151 页
项目编码 | 030904010001 | 项目名称 | 楼层火灾显示器 |  |  | 计量单位 |  | 台
项目特征 | 1.名称:火灾区域显示盘 2.安装方式:壁装,距地1.4米 3.类型:满足设计及规范要求
序号 | 费用项目 | 单位 | 数量 | 计算基础 （元） | 费率 （%） | 单价 （元） |  | 合价 （元）
1 | 人工费 | - | - | - | - | -
2 | 材料费 | - | - | - | - | -
3 | 机械费 | - | - | - | - | -
4 | 1+2+3小计 | - | - | - | - | -
5 | 管理费 | - | -
6 | 利润 | - | -
综合单价
注：清单下费用项目明细汇总相加可能和清单综合单价存在精度偏差，此为正常情况，原因是费用项目明细去掉了定额层级的汇总过程导致精度偏差。
表E.2.2-1 分部分项工程项目清单综合单价分析表
工程名称：安装工程 |  | 标段：昭通市妇幼保健院儿童保健中心装修改造项目 |  |  |  |  | 第 129 页 共 151 页
项目编码 | 030904007001 | 项目名称 | 消防模块 |  |  | 计量单位 |  | 个
项目特征 | 1.名称:总线短路隔离器 2.安装方式:箱内安装 3.型号及规格:按设计要求 4.其他:未说明部分须满足使用功能、设计、施工及验收规范要求
序号 | 费用项目 | 单位 | 数量 | 计算基础 （元） | 费率 （%） | 单价 （元） |  | 合价 （元）
1 | 人工费 | - | - | - | - | -
2 | 材料费 | - | - | - | - | -
3 | 机械费 | - | - | - | - | -
4 | 1+2+3小计 | - | - | - | - | -
5 | 管理费 | - | -
6 | 利润 | - | -
综合单价
注：清单下费用项目明细汇总相加可能和清单综合单价存在精度偏差，此为正常情况，原因是费用项目明细去掉了定额层级的汇总过程导致精度偏差。
表E.2.2-1 分部分项工程项目清单综合单价分析表
工程名称：安装工程 |  | 标段：昭通市妇幼保健院儿童保健中心装修改造项目 |  |  |  |  | 第 130 页 共 151 页
项目编码 | 030904007002 | 项目名称 | 消防模块 |  |  | 计量单位 |  | 个
项目特征 | 1.名称:输出模块 2.型号、规格: 配套底座 3.安装方式:集中设于箱内 4.其他:未说明部分须满足使用功能、设计、施工及验收规范要求
序号 | 费用项目 | 单位 | 数量 | 计算基础 （元） | 费率 （%） | 单价 （元） |  | 合价 （元）
1 | 人工费 | - | - | - | - | -
2 | 材料费 | - | - | - | - | -
3 | 机械费 | - | - | - | - | -
4 | 1+2+3小计 | - | - | - | - | -
5 | 管理费 | - | -
6 | 利润 | - | -
综合单价
注：清单下费用项目明细汇总相加可能和清单综合单价存在精度偏差，此为正常情况，原因是费用项目明细去掉了定额层级的汇总过程导致精度偏差。
表E.2.2-1 分部分项工程项目清单综合单价分析表
工程名称：安装工程 |  | 标段：昭通市妇幼保健院儿童保健中心装修改造项目 |  |  |  |  | 第 131 页 共 151 页
项目编码 | 030904007003 | 项目名称 | 消防模块 |  |  | 计量单位 |  | 个
项目特征 | 1.名称:输入/输出模块 2.型号、规格: 配套底座 3.安装方式:集中设于箱内 4.其他:未说明部分须满足使用功能、设计、施工及验收规范要求
序号 | 费用项目 | 单位 | 数量 | 计算基础 （元） | 费率 （%） | 单价 （元） |  | 合价 （元）
1 | 人工费 | - | - | - | - | -
2 | 材料费 | - | - | - | - | -
3 | 机械费 | - | - | - | - | -
4 | 1+2+3小计 | - | - | - | - | -
5 | 管理费 | - | -
6 | 利润 | - | -
综合单价
注：清单下费用项目明细汇总相加可能和清单综合单价存在精度偏差，此为正常情况，原因是费用项目明细去掉了定额层级的汇总过程导致精度偏差。
表E.2.2-1 分部分项工程项目清单综合单价分析表
工程名称：安装工程 |  | 标段：昭通市妇幼保健院儿童保健中心装修改造项目 |  |  |  |  | 第 132 页 共 151 页
项目编码 | 030904007004 | 项目名称 | 消防模块 |  |  | 计量单位 |  | 个
项目特征 | 1.名称:防火门监控模块 2.安装方式:底距门框顶0.1米明装 3.型号及规格:按设计要求 4.其他:未说明部分须满足使用功能、设计、施工及验收规范要求
序号 | 费用项目 | 单位 | 数量 | 计算基础 （元） | 费率 （%） | 单价 （元） |  | 合价 （元）
1 | 人工费 | - | - | - | - | -
2 | 材料费 | - | - | - | - | -
3 | 机械费 | - | - | - | - | -
4 | 1+2+3小计 | - | - | - | - | -
5 | 管理费 | - | -
6 | 利润 | - | -
综合单价
注：清单下费用项目明细汇总相加可能和清单综合单价存在精度偏差，此为正常情况，原因是费用项目明细去掉了定额层级的汇总过程导致精度偏差。
表E.2.2-1 分部分项工程项目清单综合单价分析表
工程名称：安装工程 |  | 标段：昭通市妇幼保健院儿童保健中心装修改造项目 |  |  |  |  | 第 133 页 共 151 页
项目编码 | 080808001001 | 项目名称 | 电动闭门器 |  |  | 计量单位 |  | 套
项目特征 | 1.名称：电动闭门器 2.安装方式:门框内顶部安装 3.型号及规格:按设计要求 4.其他:未说明部分须满足使用功能、设计、施工及验收规范要求
序号 | 费用项目 | 单位 | 数量 | 计算基础 （元） | 费率 （%） | 单价 （元） |  | 合价 （元）
1 | 人工费 | - | - | - | - | -
2 | 材料费 | - | - | - | - | -
3 | 机械费 | - | - | - | - | -
4 | 1+2+3小计 | - | - | - | - | -
5 | 管理费 | - | -
6 | 利润 | - | -
综合单价
注：清单下费用项目明细汇总相加可能和清单综合单价存在精度偏差，此为正常情况，原因是费用项目明细去掉了定额层级的汇总过程导致精度偏差。
表E.2.2-1 分部分项工程项目清单综合单价分析表
工程名称：安装工程 |  | 标段：昭通市妇幼保健院儿童保健中心装修改造项目 |  |  |  |  | 第 134 页 共 151 页
项目编码 | 030412006004 | 项目名称 | 接线盒 |  |  | 计量单位 |  | 个
项目特征 | 1.名称:接线盒 2.材质:钢制 3.规格:86型 4.安装形式:暗装
序号 | 费用项目 | 单位 | 数量 | 计算基础 （元） | 费率 （%） | 单价 （元） |  | 合价 （元）
1 | 人工费 | - | - | - | - | -
2 | 材料费 | - | - | - | - | -
3 | 机械费 | - | - | - | - | -
4 | 1+2+3小计 | - | - | - | - | -
5 | 管理费 | - | -
6 | 利润 | - | -
综合单价
注：清单下费用项目明细汇总相加可能和清单综合单价存在精度偏差，此为正常情况，原因是费用项目明细去掉了定额层级的汇总过程导致精度偏差。
表E.2.2-1 分部分项工程项目清单综合单价分析表
工程名称：安装工程 |  | 标段：昭通市妇幼保健院儿童保健中心装修改造项目 |  |  |  |  | 第 135 页 共 151 页
项目编码 | 030412003003 | 项目名称 | 桥架 |  |  | 计量单位 |  | m
项目特征 | 1.名称:防火金属桥架 2.规格:CT-150*75 3.材质:钢制静电喷塑 4.类型:梯式 5.接地方式:满足设计、验收及相关规范要求 6.含支架
序号 | 费用项目 | 单位 | 数量 | 计算基础 （元） | 费率 （%） | 单价 （元） |  | 合价 （元）
1 | 人工费 | - | - | - | - | -
2 | 材料费 | - | - | - | - | -
3 | 机械费 | - | - | - | - | -
4 | 1+2+3小计 | - | - | - | - | -
5 | 管理费 | - | -
6 | 利润 | - | -
综合单价
注：清单下费用项目明细汇总相加可能和清单综合单价存在精度偏差，此为正常情况，原因是费用项目明细去掉了定额层级的汇总过程导致精度偏差。
表E.2.2-1 分部分项工程项目清单综合单价分析表
工程名称：安装工程 |  | 标段：昭通市妇幼保健院儿童保健中心装修改造项目 |  |  |  |  | 第 136 页 共 151 页
项目编码 | 031301005003 | 项目名称 | 支/吊架、基础型钢 |  |  | 计量单位 |  | kg
项目特征 | 1.名称:桥架支撑架 2.材质:型钢（综合）
序号 | 费用项目 | 单位 | 数量 | 计算基础 （元） | 费率 （%） | 单价 （元） |  | 合价 （元）
1 | 人工费 | - | - | - | - | -
2 | 材料费 | - | - | - | - | -
3 | 机械费 | - | - | - | - | -
4 | 1+2+3小计 | - | - | - | - | -
5 | 管理费 | - | -
6 | 利润 | - | -
综合单价
注：清单下费用项目明细汇总相加可能和清单综合单价存在精度偏差，此为正常情况，原因是费用项目明细去掉了定额层级的汇总过程导致精度偏差。
表E.2.2-1 分部分项工程项目清单综合单价分析表
工程名称：安装工程 |  | 标段：昭通市妇幼保健院儿童保健中心装修改造项目 |  |  |  |  | 第 137 页 共 151 页
项目编码 | 031201003004 | 项目名称 | 金属结构刷油 |  |  | 计量单位 |  | kg
项目特征 | 1.除锈级别:手工除轻锈 2.结构类型:桥架支撑架 3.涂刷遍数、漆膜厚度:刷调和漆两遍 4.其他：详设计及满足规范
序号 | 费用项目 | 单位 | 数量 | 计算基础 （元） | 费率 （%） | 单价 （元） |  | 合价 （元）
1 | 人工费 | - | - | - | - | -
2 | 材料费 | - | - | - | - | -
3 | 机械费 | - | - | - | - | -
4 | 1+2+3小计 | - | - | - | - | -
5 | 管理费 | - | -
6 | 利润 | - | -
综合单价
注：清单下费用项目明细汇总相加可能和清单综合单价存在精度偏差，此为正常情况，原因是费用项目明细去掉了定额层级的汇总过程导致精度偏差。
表E.2.2-1 分部分项工程项目清单综合单价分析表
工程名称：安装工程 |  | 标段：昭通市妇幼保健院儿童保健中心装修改造项目 |  |  |  |  | 第 138 页 共 151 页
项目编码 | 030409011003 | 项目名称 | 防火堵料(包) |  |  | 计量单位 |  | kg
项目特征 | 1.名称:防火封堵 2.材质:柔性防火封堵材料
序号 | 费用项目 | 单位 | 数量 | 计算基础 （元） | 费率 （%） | 单价 （元） |  | 合价 （元）
1 | 人工费 | - | - | - | - | -
2 | 材料费 | - | - | - | - | -
3 | 机械费 | - | - | - | - | -
4 | 1+2+3小计 | - | - | - | - | -
5 | 管理费 | - | -
6 | 利润 | - | -
综合单价
注：清单下费用项目明细汇总相加可能和清单综合单价存在精度偏差，此为正常情况，原因是费用项目明细去掉了定额层级的汇总过程导致精度偏差。
表E.2.2-1 分部分项工程项目清单综合单价分析表
工程名称：安装工程 |  | 标段：昭通市妇幼保健院儿童保健中心装修改造项目 |  |  |  |  | 第 139 页 共 151 页
项目编码 | 030412001007 | 项目名称 | 配管 |  |  | 计量单位 |  | m
项目特征 | 1.名称:配管 2.材质:钢管 3.规格:SC15 4.配置形式:暗配 5.接地要求:满足设计及规范要求
序号 | 费用项目 | 单位 | 数量 | 计算基础 （元） | 费率 （%） | 单价 （元） |  | 合价 （元）
1 | 人工费 | - | - | - | - | -
2 | 材料费 | - | - | - | - | -
3 | 机械费 | - | - | - | - | -
4 | 1+2+3小计 | - | - | - | - | -
5 | 管理费 | - | -
6 | 利润 | - | -
综合单价
注：清单下费用项目明细汇总相加可能和清单综合单价存在精度偏差，此为正常情况，原因是费用项目明细去掉了定额层级的汇总过程导致精度偏差。
表E.2.2-1 分部分项工程项目清单综合单价分析表
工程名称：安装工程 |  | 标段：昭通市妇幼保健院儿童保健中心装修改造项目 |  |  |  |  | 第 140 页 共 151 页
项目编码 | 030412001008 | 项目名称 | 配管 |  |  | 计量单位 |  | m
项目特征 | 1.名称:配管 2.材质:镀锌钢管 3.规格:SC20 4.配置形式:暗配 5.接地要求:满足设计及规范要求
序号 | 费用项目 | 单位 | 数量 | 计算基础 （元） | 费率 （%） | 单价 （元） |  | 合价 （元）
1 | 人工费 | - | - | - | - | -
2 | 材料费 | - | - | - | - | -
3 | 机械费 | - | - | - | - | -
4 | 1+2+3小计 | - | - | - | - | -
5 | 管理费 | - | -
6 | 利润 | - | -
综合单价
注：清单下费用项目明细汇总相加可能和清单综合单价存在精度偏差，此为正常情况，原因是费用项目明细去掉了定额层级的汇总过程导致精度偏差。
表E.2.2-1 分部分项工程项目清单综合单价分析表
工程名称：安装工程 |  | 标段：昭通市妇幼保健院儿童保健中心装修改造项目 |  |  |  |  | 第 141 页 共 151 页
项目编码 | 030412001009 | 项目名称 | 配管 |  |  | 计量单位 |  | m
项目特征 | 1.名称:配管 2.材质:镀锌钢管 3.规格:SC25 4.配置形式:暗配 5.接地要求:满足设计及规范要求
序号 | 费用项目 | 单位 | 数量 | 计算基础 （元） | 费率 （%） | 单价 （元） |  | 合价 （元）
1 | 人工费 | - | - | - | - | -
2 | 材料费 | - | - | - | - | -
3 | 机械费 | - | - | - | - | -
4 | 1+2+3小计 | - | - | - | - | -
5 | 管理费 | - | -
6 | 利润 | - | -
综合单价
注：清单下费用项目明细汇总相加可能和清单综合单价存在精度偏差，此为正常情况，原因是费用项目明细去掉了定额层级的汇总过程导致精度偏差。
表E.2.2-1 分部分项工程项目清单综合单价分析表
工程名称：安装工程 |  | 标段：昭通市妇幼保健院儿童保健中心装修改造项目 |  |  |  |  | 第 142 页 共 151 页
项目编码 | 030412004007 | 项目名称 | 配线 |  |  | 计量单位 |  | m
项目特征 | 1.名称:配线 2.型号:NH-BX 3.规格:2.5mm2 4.材质:铜芯 5.配线部位:暗敷 6.配线线制:管内配置
序号 | 费用项目 | 单位 | 数量 | 计算基础 （元） | 费率 （%） | 单价 （元） |  | 合价 （元）
1 | 人工费 | - | - | - | - | -
2 | 材料费 | - | - | - | - | -
3 | 机械费 | - | - | - | - | -
4 | 1+2+3小计 | - | - | - | - | -
5 | 管理费 | - | -
6 | 利润 | - | -
综合单价
注：清单下费用项目明细汇总相加可能和清单综合单价存在精度偏差，此为正常情况，原因是费用项目明细去掉了定额层级的汇总过程导致精度偏差。
表E.2.2-1 分部分项工程项目清单综合单价分析表
工程名称：安装工程 |  | 标段：昭通市妇幼保健院儿童保健中心装修改造项目 |  |  |  |  | 第 143 页 共 151 页
项目编码 | 030412004008 | 项目名称 | 配线 |  |  | 计量单位 |  | m
项目特征 | 1.名称:配线 2.型号:NH-BX 3.规格:2.5mm2 4.材质:铜芯 5.配线部位:暗敷 6.配线线制:桥架配置
序号 | 费用项目 | 单位 | 数量 | 计算基础 （元） | 费率 （%） | 单价 （元） |  | 合价 （元）
1 | 人工费 | - | - | - | - | -
2 | 材料费 | - | - | - | - | -
3 | 机械费 | - | - | - | - | -
4 | 1+2+3小计 | - | - | - | - | -
5 | 管理费 | - | -
6 | 利润 | - | -
综合单价
注：清单下费用项目明细汇总相加可能和清单综合单价存在精度偏差，此为正常情况，原因是费用项目明细去掉了定额层级的汇总过程导致精度偏差。
表E.2.2-1 分部分项工程项目清单综合单价分析表
工程名称：安装工程 |  | 标段：昭通市妇幼保健院儿童保健中心装修改造项目 |  |  |  |  | 第 144 页 共 151 页
项目编码 | 030412004009 | 项目名称 | 配线 |  |  | 计量单位 |  | m
项目特征 | 1.名称:配线 2.型号:ZRB1-BXR 3.规格:2x1.5mm2 4.材质:铜芯 5.配线部位:暗敷 6.配线线制:管内配置
序号 | 费用项目 | 单位 | 数量 | 计算基础 （元） | 费率 （%） | 单价 （元） |  | 合价 （元）
1 | 人工费 | - | - | - | - | -
2 | 材料费 | - | - | - | - | -
3 | 机械费 | - | - | - | - | -
4 | 1+2+3小计 | - | - | - | - | -
5 | 管理费 | - | -
6 | 利润 | - | -
综合单价
注：清单下费用项目明细汇总相加可能和清单综合单价存在精度偏差，此为正常情况，原因是费用项目明细去掉了定额层级的汇总过程导致精度偏差。
表E.2.2-1 分部分项工程项目清单综合单价分析表
工程名称：安装工程 |  | 标段：昭通市妇幼保健院儿童保健中心装修改造项目 |  |  |  |  | 第 145 页 共 151 页
项目编码 | 030412004010 | 项目名称 | 配线 |  |  | 计量单位 |  | m
项目特征 | 1.名称:配线 2.型号:ZRB1-BXR 3.规格:2x1.5mm2 4.材质:铜芯 5.配线部位:暗敷 6.配线线制:桥架配置
序号 | 费用项目 | 单位 | 数量 | 计算基础 （元） | 费率 （%） | 单价 （元） |  | 合价 （元）
1 | 人工费 | - | - | - | - | -
2 | 材料费 | - | - | - | - | -
3 | 机械费 | - | - | - | - | -
4 | 1+2+3小计 | - | - | - | - | -
5 | 管理费 | - | -
6 | 利润 | - | -
综合单价
注：清单下费用项目明细汇总相加可能和清单综合单价存在精度偏差，此为正常情况，原因是费用项目明细去掉了定额层级的汇总过程导致精度偏差。
表E.2.2-1 分部分项工程项目清单综合单价分析表
工程名称：安装工程 |  | 标段：昭通市妇幼保健院儿童保健中心装修改造项目 |  |  |  |  | 第 146 页 共 151 页
项目编码 | 030412004011 | 项目名称 | 配线 |  |  | 计量单位 |  | m
项目特征 | 1.名称:配线 2.型号:NH-RVSP 3.规格:2x1.5mm2 4.材质:铜芯 5.配线部位:暗敷 6.配线线制:管内配置
序号 | 费用项目 | 单位 | 数量 | 计算基础 （元） | 费率 （%） | 单价 （元） |  | 合价 （元）
1 | 人工费 | - | - | - | - | -
2 | 材料费 | - | - | - | - | -
3 | 机械费 | - | - | - | - | -
4 | 1+2+3小计 | - | - | - | - | -
5 | 管理费 | - | -
6 | 利润 | - | -
综合单价
注：清单下费用项目明细汇总相加可能和清单综合单价存在精度偏差，此为正常情况，原因是费用项目明细去掉了定额层级的汇总过程导致精度偏差。
表E.2.2-1 分部分项工程项目清单综合单价分析表
工程名称：安装工程 |  | 标段：昭通市妇幼保健院儿童保健中心装修改造项目 |  |  |  |  | 第 147 页 共 151 页
项目编码 | 030412004012 | 项目名称 | 配线 |  |  | 计量单位 |  | m
项目特征 | 1.名称:配线 2.型号:NH-RVSP 3.规格:2x1.5mm2 4.材质:铜芯 5.配线部位:暗敷 6.配线线制:桥架配置
序号 | 费用项目 | 单位 | 数量 | 计算基础 （元） | 费率 （%） | 单价 （元） |  | 合价 （元）
1 | 人工费 | - | - | - | - | -
2 | 材料费 | - | - | - | - | -
3 | 机械费 | - | - | - | - | -
4 | 1+2+3小计 | - | - | - | - | -
5 | 管理费 | - | -
6 | 利润 | - | -
综合单价
注：清单下费用项目明细汇总相加可能和清单综合单价存在精度偏差，此为正常情况，原因是费用项目明细去掉了定额层级的汇总过程导致精度偏差。
表E.2.2-1 分部分项工程项目清单综合单价分析表
工程名称：安装工程 |  | 标段：昭通市妇幼保健院儿童保健中心装修改造项目 |  |  |  |  | 第 148 页 共 151 页
项目编码 | 030412004013 | 项目名称 | 配线 |  |  | 计量单位 |  | m
项目特征 | 1.名称:配线 2.型号:NH-RVS 3.规格:2x2.5mm2 4.材质:铜芯 5.配线部位:暗敷 6.配线线制:管内配置
序号 | 费用项目 | 单位 | 数量 | 计算基础 （元） | 费率 （%） | 单价 （元） |  | 合价 （元）
1 | 人工费 | - | - | - | - | -
2 | 材料费 | - | - | - | - | -
3 | 机械费 | - | - | - | - | -
4 | 1+2+3小计 | - | - | - | - | -
5 | 管理费 | - | -
6 | 利润 | - | -
综合单价
注：清单下费用项目明细汇总相加可能和清单综合单价存在精度偏差，此为正常情况，原因是费用项目明细去掉了定额层级的汇总过程导致精度偏差。
表E.2.2-1 分部分项工程项目清单综合单价分析表
工程名称：安装工程 |  | 标段：昭通市妇幼保健院儿童保健中心装修改造项目 |  |  |  |  | 第 149 页 共 151 页
项目编码 | 030412004014 | 项目名称 | 配线 |  |  | 计量单位 |  | m
项目特征 | 1.名称:配线 2.型号:NH-RVS 3.规格:2x2.5mm2 4.材质:铜芯 5.配线部位:暗敷 6.配线线制:桥架配置
序号 | 费用项目 | 单位 | 数量 | 计算基础 （元） | 费率 （%） | 单价 （元） |  | 合价 （元）
1 | 人工费 | - | - | - | - | -
2 | 材料费 | - | - | - | - | -
3 | 机械费 | - | - | - | - | -
4 | 1+2+3小计 | - | - | - | - | -
5 | 管理费 | - | -
6 | 利润 | - | -
综合单价
注：清单下费用项目明细汇总相加可能和清单综合单价存在精度偏差，此为正常情况，原因是费用项目明细去掉了定额层级的汇总过程导致精度偏差。
表E.2.2-1 分部分项工程项目清单综合单价分析表
工程名称：安装工程 |  | 标段：昭通市妇幼保健院儿童保健中心装修改造项目 |  |  |  |  | 第 150 页 共 151 页
项目编码 | 030409002001 | 项目名称 | 控制电缆 |  |  | 计量单位 |  | m
项目特征 | 1.名称:控制电缆 2.型号:NH-KYJV 3.规格:7x1.5mm2 4.材质:铜芯 5.敷设方式、部位:管道敷设 6.电压等级(kV):1KV以下
序号 | 费用项目 | 单位 | 数量 | 计算基础 （元） | 费率 （%） | 单价 （元） |  | 合价 （元）
1 | 人工费 | - | - | - | - | -
2 | 材料费 | - | - | - | - | -
3 | 机械费 | - | - | - | - | -
4 | 1+2+3小计 | - | - | - | - | -
5 | 管理费 | - | -
6 | 利润 | - | -
综合单价
注：清单下费用项目明细汇总相加可能和清单综合单价存在精度偏差，此为正常情况，原因是费用项目明细去掉了定额层级的汇总过程导致精度偏差。
表E.2.2-1 分部分项工程项目清单综合单价分析表
工程名称：安装工程 |  | 标段：昭通市妇幼保健院儿童保健中心装修改造项目 |  |  |  |  | 第 151 页 共 151 页
项目编码 | 030909003001 | 项目名称 | 自动报警系统调试 |  |  | 计量单位 |  | 系统
项目特征 | 1.点数:128点以内 2.线制:总线制
序号 | 费用项目 | 单位 | 数量 | 计算基础 （元） | 费率 （%） | 单价 （元） |  | 合价 （元）
1 | 人工费 | - | - | - | - | -
2 | 材料费 | - | - | - | - | -
3 | 机械费 | - | - | - | - | -
4 | 1+2+3小计 | - | - | - | - | -
5 | 管理费 | - | -
6 | 利润 | - | -
综合单价
注：清单下费用项目明细汇总相加可能和清单综合单价存在精度偏差，此为正常情况，原因是费用项目明细去掉了定额层级的汇总过程导致精度偏差。

## 表E.2.3 材料暂估单价及调整表
表E.2.3 材料暂估单价及调整表
工程名称：安装工程 |  |  |  |  | 标段：昭通市妇幼保健院儿童保健中心装修改造项目 | [5 empty] | 第 1 页 共 1 页
序号 | 材料名称 | 规格型号 | 计量单位 | 暂估 |  |  |  | 确认 |  |  |  | 调整金额（元） | 备注
|  |  |  | 数量 |  | 单价 （元） | 合价 （元） | 数量 | 单价 （元） | 合价 （元）
|  |  |  | A₁ |  | B₁ | C₁ | A₂ | B₂ | C₂ |  | D=C₂-C₁
本页小计 | [7 empty] | — | — |  |  |  | —
合 计 | [7 empty] | — | — |  |  |  | —
注：本表可由招标人填写“暂估单价”栏，并在备注栏说明拟用暂估价材料的清单项目，投标人应将上述材料暂估单价计入工程量清单综合单价。

## 表E.3.1 措施项目清单计价表
表 E.3.1 措施项目清单计价表
工程名称：安装工程 |  | 标段：昭通市妇幼保健院儿童保健中心装修改造项目 |  |  | 第 1 页 共 2 页
序号 | 项目编码 |  | 项 目 名 称 | 项目特征 |  | 价格 （元） | 备注
1 | 一 |  | 实物法计算措施项目费
1.1 | 1 |  | 脚手架工程
1.1.1 | 031401001001 |  | 脚手架
1.2 | 2 |  | 大型机械设备进出场及安拆
1.3 | 3 |  | 临时专用防护棚
1.4 | 4 |  | 施工操作平台
1.5 | 5 |  | 临时支撑架
1.6 | 6 |  | 隧道内临时施工的通风、供水、供气、供电、照明及通信设施
1.7 | 7 |  | 吊装加固
1.8 | 8 |  | 胎（模）具
2 | 二 |  | 费率计算措施项目费
2.1 | 031401009001 |  | 安全生产
2.2 | 031401012001 |  | 临时设施
2.3 | 031401010001 |  | 文明施工
2.4 | 031401011001 |  | 环境保护
2.5 | 031401021001 |  | 冬雨季施工增加
2.6 | 031401020001 |  | 夜间施工增加费
2.7 | 031401013001 |  | 二次搬运
2.8 | 031401015001 |  | 已完工程及设备保护费
2.9 | 031401014001 |  | 既有建(构)筑物、设施保护
2.10 | 031401016001 |  | 顶升、提升装置
2.11 | 031401022001 |  | 其他措施
2.12 | 03B001 |  | 行车、行人干扰增加费 |  |  |  | 1、在已通车的道路上修建的人行天桥工程费率为5.83%；2、已通车的道路上修建市政工程及绿化工程费率为2.75%；
本页小计 | [6 empty] | --
表 E.3.1 措施项目清单计价表
工程名称：安装工程 |  | 标段：昭通市妇幼保健院儿童保健中心装修改造项目 |  |  | 第 2 页 共 2 页
序号 | 项目编码 |  | 项 目 名 称 | 项目特征 |  | 价格 （元） | 备注
2.13 | 03B002 |  | 压缩工期增加费 |  |  |  | 压缩工程比例在10%以内，费率为0.01%-1.03%；压缩工程比例在20%以内，费率为1.03%-1.55%；压缩工程比例在20%以外，费率为1.55%-2.03%；
本页小计 | [6 empty] | --
合计 | [6 empty] | --
注：措施项目清单费用构成详见本实施规定表 E.3.2、E.3.3，大型机械进出场及安拆费用组成见本实施规定表 E.3.5。

## 表E.3.2 按费率计算的措施项目清单构成明细分析表
表E.3.2 按费率计算的措施项目清单构成明细分析表
工程名称：安装工程 |  |  | 标段：昭通市妇幼保健院儿童保健中心装修改造项目 |  |  | 第 1 页 共 1 页
序号 | 项目 编码 | 措施项目名称 |  | 计算基础 | 费率（%） |  | 价格（元） | 备注
1 | 031401009001 | 安全生产 |  |  | 8.57 |  |  | 人工费+机械费
2 | 031401012001 | 临时设施 |  |  | 1.26 |  |  | 人工费+机械费
3 | 031401010001 | 文明施工 |  |  | 1.97 |  |  | 人工费+机械费
4 | 031401011001 | 环境保护 |  |  | 0.22 |  |  | 人工费+机械费
5 | 031401021001 | 冬雨季施工增加 |  |  | 0.36 |  |  | 人工费+机械费
6 | 031401020001 | 夜间施工增加费 |  |  | 0.26 |  |  | 人工费+机械费
7 | 031401013001 | 二次搬运 |  |  | 0 |  |  | 可按双方约定费率或根据实际需要按现场计算
8 | 031401015001 | 已完工程及设备保护费 |  |  | 0 |  |  | 可按双方约定费率或根据实际需要按现场计算
9 | 031401014001 | 既有建(构)筑物、设施保护 |  |  | 0 |  |  | 可按双方约定费率或根据实际需要按现场计算
10 | 031401016001 | 顶升、提升装置 |  |  | 0
11 | 031401022001 | 其他措施 |  |  | 0
12 | 03B001 | 行车、行人干扰增加费 |  |  | 0 |  |  | 人工费+机械费
13 | 03B002 | 压缩工期增加费 |  |  | 0 |  |  | 按压缩工期比例计取
合计
注：采用费率计价方式的，应分别填写 “计算基础”“费率”“价格” 列数值；采用总价计价方式的，可只填 “价格” 列数值。

## 表E.3.3-1 按实物法计算的措施清单项目构成明细分析表
表E.3.3-1 按实物法计算的措施清单项目构成明细分析表
工程名称：安装工程 |  | 标段：昭通市妇幼保健院儿童保健中心装修改造项目 |  |  |  |  | 第 1 页 共 2 页
项目编码 | 031401001001 |  | 项目名称 | 脚手架
项目特征 |  |  |  | 计量单位 | 项 | 数量 |  | 1
序号 | 费用项目 |  | 单位 | 数量 | 计算基础（元） | 费率（%） |  | 单价（元） | 合价（元）
1 | 脚手架搭拆费(第九册 消防工程) |  | 元 | 1
1.1 | 人工费 |  | -- | -- | -- | -- |  | --
1.2 | 材料费 |  | -- | -- | -- | -- |  | --
1.3 | 机械费 |  | -- | -- | -- | -- |  | --
2 | 脚手架搭拆费(第五册 建筑智能化安装工程) |  | 元 | 1
2.1 | 人工费 |  | -- | -- | -- | -- |  | --
2.2 | 材料费 |  | -- | -- | -- | -- |  | --
2.3 | 机械费 |  | -- | -- | -- | -- |  | --
3 | 脚手架搭拆费(第四册 电气设备与线缆安装工程) |  | 元 | 1
3.1 | 人工费 |  | -- | -- | -- | -- |  | --
3.2 | 材料费 |  | -- | -- | -- | -- |  | --
3.3 | 机械费 |  | -- | -- | -- | -- |  | --
4 | 脚手架搭拆费(防腐蚀工程) |  | 元 | 1
4.1 | 人工费 |  | -- | -- | -- | -- |  | --
4.2 | 材料费 |  | -- | -- | -- | -- |  | --
4.3 | 机械费 |  | -- | -- | -- | -- |  | --
5 | 脚手架搭拆费(第七册 通风空调工程) |  | 元 | 1
5.1 | 人工费 |  | -- | -- | -- | -- |  | --
5.2 | 材料费 |  | -- | -- | -- | -- |  | --
5.3 | 机械费 |  | -- | -- | -- | -- |  | --
6 | 脚手架搭拆费(绝热工程) |  | 元 | 1
6.1 | 人工费 |  | -- | -- | -- | -- |  | --
6.2 | 材料费 |  | -- | -- | -- | -- |  | --
6.3 | 机械费 |  | -- | -- | -- | -- |  | --
7 | 脚手架搭拆费(第十册 给排水、采暖、燃气工程) |  | 元 | 1
7.1 | 人工费 |  | -- | -- | -- | -- |  | --
7.2 | 材料费 |  | -- | -- | -- | -- |  | --
7.3 | 机械费 |  | -- | -- | -- | -- |  | --
注：表中各子项的单位及数量系按云南省发布的各 “计价标准” 中规定的工程量计算规则计算的计价工程量，价格应填写总价。
表E.3.3-1 按实物法计算的措施清单项目构成明细分析表
工程名称：安装工程 |  | 标段：昭通市妇幼保健院儿童保健中心装修改造项目 |  |  |  |  | 第 2 页 共 2 页
8 | 人工费小计 |  | -- | -- | -- | -- |  | --
9 | 材料费小计 |  | -- | -- | -- | -- |  | --
10 | 机械费小计 |  | -- | -- | -- | -- |  | --
11 | 管理费 |  | -- | -- | -- | -- |  | --
12 | 利润 |  | -- | -- | -- | -- |  | --
价格
注：表中各子项的单位及数量系按云南省发布的各 “计价标准” 中规定的工程量计算规则计算的计价工程量，价格应填写总价。

## 表E.4.1 其他项目清单计价表
表E.4.1 其他项目清单计价表
工程名称：安装工程 |  | 标段：昭通市妇幼保健院儿童保健中心装修改造项目 |  |  |  | 第 1 页 共 1 页
序号 | 项目名称 |  | 暂估（暂定）金额（元） | 结算（确定）金额（元） | 调整金额± （元） |  | 备注
1 | 暂列金额 |  | 36661.5 |  |  |  | 详见本标准表E.4.2
2 | 专业工程暂估价 | [5 empty] | 详见本标准表E.4.3
3 | 计日工 | [5 empty] | 详见本标准表E.4.4
4 | 总承包服务费 | [5 empty] | 详见本标准表E.4.5
5 | 优质工程增加费
6 | 设计变更、索赔费
7 | 提前竣工增加费
8 | 人工费调整
9 | 机械燃料动力费价差
10 | 合同中约定的其他项目费
合 计 |  |  | 36661.5

## 表E.4.2 暂列金额明细表
表E.4.2 暂列金额明细表
工程名称：安装工程 |  |  |  | 标段：昭通市妇幼保健院儿童保健中心装修改造项目 |  |  | 第 1 页 共 1 页
序号 | 项目名称 | 计算基础 | 费率（%） |  | 暂定金额 （元） | 确定金额（元） |  | 调整金额± (元) | 备注
1 | 合同价格调整暂列金额
2 | 超危大工程措施暂列金额
3 | 未确定工程暂列金额 |  |  |  | 36661.5
| 暂列金 | 733229.90 | 5 |  | 36661.5
4 | 未确定服务暂列金额
5 | 未确定其他暂列金额
本页小计 |  |  |  |  | 36661.5
合 计 |  | - | - |  | 36661.5
注：1,本表由招标人填写“暂定金额”总额，采用费率计价方式计算暂定金额的，应分别填写“计算基础”；“费率”,并计算填写“暂定金额”;采用总价计价方式计算暂定金额的，可直接填写“暂定金额”； 2,投标人应将上述暂定金额填写并计入投标总价； 3,结算时应按合同约定计算并填写“确定金额”；

## 表E.4.3 专业工程暂估价明细表
表E.4.3 专业工程暂估价明细表
工程名称：安装工程 |  |  |  | 标段：昭通市妇幼保健院儿童保健中心装修改造项目 |  |  |  | 第 1 页 共 1 页
序号 | 专业工程名称 | 暂估金额（元） |  |  |  | 确认金额（元） |  |  | 调整金额±（元） | 备注
|  | 不含税价格 | 增值税 |  | 含税价格 | 不含税价格 | 增值税 | 含税价格
|  | A₁ | B₁ |  | C₁ | A₂ | B₂ | C₂ | D=C2-C₁
1
本页小计
合计
注：本表“暂估金额”由招标人填写，投标人应将“暂估金额”填写并计入投标总价。结算时应按合同约定 的价格填写“确认金额”。

## 表E.4.4 计日工表
表E.4.4 计日工表
工程名称：安装工程 |  |  |  | 标段：昭通市妇幼保健院儿童保健中心装修改造项目 |  |  |  | 第 1 页 共 1 页
编号 | 计日工名称 | 单位 | 暂定数量 |  | 实际数量 | 综合单价(元) | 合价（元） |  |  | 调整金额± (元)
[7 empty] | 暂定 |  | 实际
[7 empty] | A₁ |  | A₂ | B=A₂-A1
一 | 人工
1
人工小计
二 | 材料
1
材料小计
三 | 施工机械
1
施工机械小计
总计
注：1 本表计日工名称、暂定数量应由招标人填写。编制最高投标限价时，单价应由招标人按有关计价规定确定；编制投标报价 时，单价应由投标人自主报价，并按暂定数量计算合价计入投标总价中。 2 工程结算时，应按发承包双方确认的实际数量计算合价。发承包双方确认的实际数量详见表E.8.2。

## 表E.5.1 增值税计价表
表E.5.1 增值税计价表
工程名称：安装工程 |  |  | 标段：昭通市妇幼保健院儿童保健中心装修改造项目 |  | 第 1 页 共 1 页
序号 | 项目名称 | 计算基数说明 |  | 计算基础 |  | 税率(%) | 金额(元)
1 | 增值税 | 税前工程造价-专业工程暂估价 |  |  |  | 9
合 计